{"text_format":"1","workbook":"xlsx","n_sheets":4,"sheets":["ZAMÓWIENIE","CENNIK","Obsługa handlowa","KONFIG"],"not_rendered":{"charts":0,"images":6,"macros":1,"external_links":1,"defined_names":26,"comments":1,"pivot_tables":0},"unopened":[],"bounds":{"document_bytes":16777216,"sheet_cells":100000,"rows_first":2000,"rows_last":500,"rows_between":2000,"halvings":0,"cell_chars":16384,"cell_head_chars":4096},"cells_cut":0,"cells_raw":0,"read":"whole","date_system":"1900"}

{"sheet":"ZAMÓWIENIE","index":0,"n_rows":42,"n_cols":10,"rows_kept":42,"cut":false,"hidden":false,"merged":[[41,6,41,7],[23,0,24,0],[10,1,19,1],[8,2,8,4],[4,2,4,4],[5,2,5,4],[6,2,6,4],[7,2,7,4],[2,1,2,2],[0,6,0,8],[23,2,24,2],[1,6,1,8],[23,3,24,3]]}
[]
[null,null,null,null,null,"Data:",{"$f":"TODAY()","v":"2014-06-09"}]
[null,"ZAMÓWIENIE / OFERTA"]
[]
[null,"Dla:",null,null,null,null,"Hager Polo Sp. z o.o."]
[null,"Firma:",null,null,null,null,"ul. Fabryczna 10"]
[null,"Adres:",null,null,null,null,"43-100 Tychy, PL"]
[null,"Telefon:",null,null,null,null,"tel. (32) 324-01-00"]
[null,"Fax:",null,null,null,null,"faks (32) 324-01-50"]
[]
["HAGER","Grupy\nrabatowe","hager","HAG",null,null,"www.hager.pl"]
["POLO",null,"berker","BER",null,null,"www.berker.pl"]
["BERKER",null,"bprem","BPR"]
["TEHALIT",null,"knx","KNX"]
["UNIHC",null,"lumina 2","LUM"]
["WEBER",null,"polo","POL"]
["KNX",null,"tehalit","TEH"]
["BPREM",null,"weber","WEB"]
[null,null,"univers NHC","UNC"]
[null,null,"univers Z","UNZ"]
[]
[null,"Wyszukaj produkt:"]
[]
["Lp","NR","                                                       Opis                                                          ","ILOŚĆ","Cena jedn.","Wartość","Rabat","Rabat","Wartość po rab."]
[null,"KATAL.",null,null,"zł netto","zł netto","( % )","niestand.","zł netto"]
[{"$f":"IF(B26>=1,1,\"\")","v":""},null,{"$f":"IF(B26=\"\",\"\",VLOOKUP(B26,CENNIK!$A$2:$G$19280,2,FALSE))","v":""},null,{"$f":"IF(B26=\"\",\"\",VLOOKUP(B26,CENNIK!$A$2:$G$19280,3,FALSE))","v":""},{"$f":"IF(B26=\"\",\"\",D26*E26)","v":""},{"$f":"IF(B26=\"\",\"\",VLOOKUP(VLOOKUP(B26,CENNIK!$A$2:$G$19280,7,FALSE),$D$11:$E$20,2,FALSE))","v":""},null,{"$f":"IF(B26=\"\",\"\",IF(H26<>\"\",F26*(1-H26),IF(G26>0,F26*(1-G26),F26)))","v":""},{"$f":"IF(B26<>\"\",IF(ISNUMBER(D26),\"\",\"Proszę wpisać ilość\"),\"\")","v":""}]
[{"$f":"IF(B27<>\"\",A26+1,\"\")","v":""},null,{"$f":"IF(B27=\"\",\"\",VLOOKUP(B27,CENNIK!$A$2:$G$19280,2,FALSE))","v":""},null,{"$f":"IF(B27=\"\",\"\",VLOOKUP(B27,CENNIK!$A$2:$G$19280,3,FALSE))","v":""},{"$f":"IF(B27=\"\",\"\",D27*E27)","v":""},{"$f":"IF(B27=\"\",\"\",VLOOKUP(VLOOKUP(B27,CENNIK!$A$2:$G$19280,7,FALSE),$D$11:$E$20,2,FALSE))","v":""},null,"",""]
["",null,{"$f":"IF(B28=\"\",\"\",VLOOKUP(B28,CENNIK!$A$2:$G$19280,2,FALSE))","v":""},null,{"$f":"IF(B28=\"\",\"\",VLOOKUP(B28,CENNIK!$A$2:$G$19280,3,FALSE))","v":""},"",{"$f":"IF(B28=\"\",\"\",VLOOKUP(VLOOKUP(B28,CENNIK!$A$2:$G$19280,7,FALSE),$D$11:$E$20,2,FALSE))","v":""},null,"",""]
["",null,{"$f":"IF(B29=\"\",\"\",VLOOKUP(B29,CENNIK!$A$2:$G$19280,2,FALSE))","v":""},null,{"$f":"IF(B29=\"\",\"\",VLOOKUP(B29,CENNIK!$A$2:$G$19280,3,FALSE))","v":""},"",{"$f":"IF(B29=\"\",\"\",VLOOKUP(VLOOKUP(B29,CENNIK!$A$2:$G$19280,7,FALSE),$D$11:$E$20,2,FALSE))","v":""},null,"",""]
["",null,{"$f":"IF(B30=\"\",\"\",VLOOKUP(B30,CENNIK!$A$2:$G$19280,2,FALSE))","v":""},null,{"$f":"IF(B30=\"\",\"\",VLOOKUP(B30,CENNIK!$A$2:$G$19280,3,FALSE))","v":""},"",{"$f":"IF(B30=\"\",\"\",VLOOKUP(VLOOKUP(B30,CENNIK!$A$2:$G$19280,7,FALSE),$D$11:$E$20,2,FALSE))","v":""},null,"",""]
["",null,{"$f":"IF(B31=\"\",\"\",VLOOKUP(B31,CENNIK!$A$2:$G$19280,2,FALSE))","v":""},null,{"$f":"IF(B31=\"\",\"\",VLOOKUP(B31,CENNIK!$A$2:$G$19280,3,FALSE))","v":""},"",{"$f":"IF(B31=\"\",\"\",VLOOKUP(VLOOKUP(B31,CENNIK!$A$2:$G$19280,7,FALSE),$D$11:$E$20,2,FALSE))","v":""},null,"",""]
["",null,{"$f":"IF(B32=\"\",\"\",VLOOKUP(B32,CENNIK!$A$2:$G$19280,2,FALSE))","v":""},null,{"$f":"IF(B32=\"\",\"\",VLOOKUP(B32,CENNIK!$A$2:$G$19280,3,FALSE))","v":""},"",{"$f":"IF(B32=\"\",\"\",VLOOKUP(VLOOKUP(B32,CENNIK!$A$2:$G$19280,7,FALSE),$D$11:$E$20,2,FALSE))","v":""},null,"",""]
["",null,{"$f":"IF(B33=\"\",\"\",VLOOKUP(B33,CENNIK!$A$2:$G$19280,2,FALSE))","v":""},null,{"$f":"IF(B33=\"\",\"\",VLOOKUP(B33,CENNIK!$A$2:$G$19280,3,FALSE))","v":""},"",{"$f":"IF(B33=\"\",\"\",VLOOKUP(VLOOKUP(B33,CENNIK!$A$2:$G$19280,7,FALSE),$D$11:$E$20,2,FALSE))","v":""},null,"",""]
[{"$f":"IF(B34<>\"\",A33+1,\"\")","v":""},null,{"$f":"IF(B34=\"\",\"\",VLOOKUP(B34,CENNIK!$A$2:$G$19280,2,FALSE))","v":""},null,{"$f":"IF(B34=\"\",\"\",VLOOKUP(B34,CENNIK!$A$2:$G$19280,3,FALSE))","v":""},{"$f":"IF(B34=\"\",\"\",D34*E34)","v":""},{"$f":"IF(B34=\"\",\"\",VLOOKUP(VLOOKUP(B34,CENNIK!$A$2:$G$19280,7,FALSE),$D$11:$E$20,2,FALSE))","v":""},null,{"$f":"IF(B34=\"\",\"\",IF(H34<>\"\",F34*(1-H34),IF(G34>0,F34*(1-G34),F34)))","v":""},""]
["",null,{"$f":"IF(B35=\"\",\"\",VLOOKUP(B35,CENNIK!$A$2:$G$19280,2,FALSE))","v":""},null,{"$f":"IF(B35=\"\",\"\",VLOOKUP(B35,CENNIK!$A$2:$G$19280,3,FALSE))","v":""},"",{"$f":"IF(B35=\"\",\"\",VLOOKUP(VLOOKUP(B35,CENNIK!$A$2:$G$19280,7,FALSE),$D$11:$E$20,2,FALSE))","v":""},null,"",{"$f":"IF(B35<>\"\",IF(ISNUMBER(D35),\"\",\"Proszę wpisać ilość\"),\"\")","v":""}]
["",null,{"$f":"IF(B36=\"\",\"\",VLOOKUP(B36,CENNIK!$A$2:$G$19280,2,FALSE))","v":""},null,{"$f":"IF(B36=\"\",\"\",VLOOKUP(B36,CENNIK!$A$2:$G$19280,3,FALSE))","v":""},"",{"$f":"IF(B36=\"\",\"\",VLOOKUP(VLOOKUP(B36,CENNIK!$A$2:$G$19280,7,FALSE),$D$11:$E$20,2,FALSE))","v":""},null,"",""]
[{"$f":"IF(B37<>\"\",A36+1,\"\")","v":""},null,{"$f":"IF(B37=\"\",\"\",VLOOKUP(B37,CENNIK!$A$2:$G$19280,2,FALSE))","v":""},null,{"$f":"IF(B37=\"\",\"\",VLOOKUP(B37,CENNIK!$A$2:$G$19280,3,FALSE))","v":""},{"$f":"IF(B37=\"\",\"\",D37*E37)","v":""},{"$f":"IF(B37=\"\",\"\",VLOOKUP(VLOOKUP(B37,CENNIK!$A$2:$G$19280,7,FALSE),$D$11:$E$20,2,FALSE))","v":""},null,{"$f":"IF(B37=\"\",\"\",IF(H37<>\"\",F37*(1-H37),IF(G37>0,F37*(1-G37),F37)))","v":""},""]
[{"$f":"IF(B38<>\"\",A37+1,\"\")","v":""},null,{"$f":"IF(B38=\"\",\"\",VLOOKUP(B38,CENNIK!$A$2:$G$19280,2,FALSE))","v":""},null,{"$f":"IF(B38=\"\",\"\",VLOOKUP(B38,CENNIK!$A$2:$G$19280,3,FALSE))","v":""},"",{"$f":"IF(B38=\"\",\"\",VLOOKUP(VLOOKUP(B38,CENNIK!$A$2:$G$19280,7,FALSE),$D$11:$E$20,2,FALSE))","v":""},null,"",""]
[{"$f":"IF(B39<>\"\",A38+1,\"\")","v":""},null,{"$f":"IF(B39=\"\",\"\",VLOOKUP(B39,CENNIK!$A$2:$G$19280,2,FALSE))","v":""},null,{"$f":"IF(B39=\"\",\"\",VLOOKUP(B39,CENNIK!$A$2:$G$19280,3,FALSE))","v":""},"",{"$f":"IF(B39=\"\",\"\",VLOOKUP(VLOOKUP(B39,CENNIK!$A$2:$G$19280,7,FALSE),$D$11:$E$20,2,FALSE))","v":""},null,"",""]
[{"$f":"IF(B40<>\"\",A39+1,\"\")","v":""},null,{"$f":"IF(B40=\"\",\"\",VLOOKUP(B40,CENNIK!$A$2:$G$19280,2,FALSE))","v":""},null,{"$f":"IF(B40=\"\",\"\",VLOOKUP(B40,CENNIK!$A$2:$G$19280,3,FALSE))","v":""},"",{"$f":"IF(B40=\"\",\"\",VLOOKUP(VLOOKUP(B40,CENNIK!$A$2:$G$19280,7,FALSE),$D$11:$E$20,2,FALSE))","v":""},null,"",""]
[{"$f":"IF(B41<>\"\",A36+1,\"\")","v":""},null,{"$f":"IF(B41=\"\",\"\",VLOOKUP(B41,CENNIK!$A$2:$G$19280,2,FALSE))","v":""},null,{"$f":"IF(B41=\"\",\"\",VLOOKUP(B41,CENNIK!$A$2:$G$19280,3,FALSE))","v":""},"",{"$f":"IF(B41=\"\",\"\",VLOOKUP(VLOOKUP(B41,CENNIK!$A$2:$G$19280,7,FALSE),$D$11:$E$20,2,FALSE))","v":""},null,"",{"$f":"IF(B41<>\"\",IF(ISNUMBER(D41),\"\",\"Proszę wpisać ilość\"),\"\")","v":""}]
[null,null,null,null,"Razem:",{"$f":"SUM(F15:F40)","v":0},"Razem:",null,{"$f":"SUM(I26:I41)","v":0}]

{"sheet":"CENNIK","index":1,"n_rows":18534,"n_cols":17,"rows_kept":4500,"cut":true,"hidden":false,"merged":[],"bounds":{"rows_first":2000,"rows_last":500,"rows_between":2000,"halvings":0}}
["Nr katalogowy \n[ symbol ]","Opis:","Cena katalogowa (jednostkowa) netto PLN 01.12.2013","Jednostka cenowa","Jednostka miary/podstawowa","Kod EAN","Grupa rabatowa","Stawka podatku VAT %","Ilość w opakowaniu/opak. zbiorcze","Nowe produkty/referencje","Produkt magazynowany","Szacunkowy czas dostawy:","WAGA BRUTTO","WAGA NETTO","JEDNOSTKA WAGI","Sprzedaż w min. opak. zbiorczym kol. \"J\"","Nr PKWiU"]
["BDC280E","Blok różnicowoprądowy do MCB serii HMxxxx 1P+N 125A/30mA Typ AC",990,1,"szt.",3250611340003,"HAG",0.23,1,null,"NIE","informacja w BOK","700","585","g",null,"27.12.22.0"]
["BDC380E","Blok różnicowoprądowy do MCB serii HMxxxx 2P+N 125A/30mA Typ AC",1029,1,"szt.",3250611340010,"HAG",0.23,1,null,"NIE","informacja w BOK","815","700","g",null,"27.12.22.0"]
["BDC480E","Blok różnicowoprądowy do MCB serii HMxxxx 3P+N 125A/30mA Typ AC",1550,1,"szt.",3250611340027,"HAG",0.23,1,null,"NIE","informacja w BOK","945","830","g",null,"27.12.22.0"]
["BDH280E","Blok różnicowoprądowy krótkozwłoczny do MCB serii HMxxxx 1P+N 125A/30mA Typ A-HI",999,1,"szt.",3250611340034,"HAG",0.23,1,null,"NIE","informacja w BOK","700","585","g",null,"27.12.22.0"]
["BDH380E","Blok różnicowoprądowy krótkozwłoczny do MCB serii HMxxxx 2P+N 125A/30mA Typ A-HI",1248,1,"szt.",3250611340041,"HAG",0.23,1,null,"NIE","informacja w BOK","815","700","g",null,"27.12.22.0"]
["BDH480E","Blok różnicowoprądowy krótkozwłoczny do MCB serii HMxxxx 3P+N 125A/30mA Typ A-HI",1551,1,"szt.",3250611340058,"HAG",0.23,1,null,"NIE","informacja w BOK","945","830","g",null,"27.12.22.0"]
["BFC480E","Blok różnicowoprądowy do MCB serii HMxxxx 3P+N 125A/300mA Typ AC",1234,1,"szt.",3250611360001,"HAG",0.23,1,null,"NIE","informacja w BOK","900","785","g",null,"27.12.22.0"]
["BFH480E","Blok różnicowoprądowy krótkozwłoczny do MCB HMxxxx 3P+N 125A/300mA Typ A-HI",1286,1,"szt.",3250611360018,"HAG",0.23,1,null,"NIE","informacja w BOK","900","785","g",null,"27.12.22.0"]
["BTC280E","Blok różnicowoprądowy do MCB serii HMxxxx 1P+N 125A/0,3-1A Typ AC",1092,1,"szt.",3250611500032,"HAG",0.23,1,null,"NIE","informacja w BOK","670","555","g",null,"27.12.22.0"]
["BTC380E","Blok różnicowoprądowy do MCB serii HMxxxx 2P+N 125A/0,3-1A Typ AC",1541,1,"szt.",3250611500049,"HAG",0.23,1,null,"NIE","informacja w BOK","785","670","g",null,"27.12.22.0"]
["BTC480E","Blok różnicowoprądowy do MCB serii HMxxxx 3P+N 125A/0,3-1A Typ AC",1667,1,"szt.",3250611500056,"HAG",0.23,1,null,"NIE","informacja w BOK","915","800","g",null,"27.12.22.0"]
["BTH280E","Blok różnicowoprądowy krótkozwłoczny do MCB HMxxxx 1P+N 125A/0,3-1A Typ A-HI",1092,1,"szt.",3250611500063,"HAG",0.23,1,null,"NIE","informacja w BOK","670","555","g",null,"27.12.22.0"]
["BTH380E","Blok różnicowoprądowy krótkozwłoczny do MCB HMxxxx 2P+N 125A/0,3-1A Typ A-HI",1352,1,"szt.",3250611500070,"HAG",0.23,1,null,"NIE","informacja w BOK","820","670","g",null,"27.12.22.0"]
["BTH480E","Blok różnicowoprądowy krótkozwłoczny do MCB HMxxxx 3P+N 125A/0,3-1A Typ A-HI",1684,1,"szt.",3250611500087,"HAG",0.23,1,null,"NIE","informacja w BOK","950","800","g",null,"27.12.22.0"]
["CD480Z","RCCB Wyłącznik różnicowoprądowy 4P 80A/30mA Typ AC",457,1,"szt.",3250611645382,"HAG",0.23,1,null,"TAK",null,"410","395","g",null,"27.12.22.0"]
["CD485Z","RCCB Wyłącznik różnicowoprądowy 4P 100A/30mA Typ AC",529,1,"szt.",3250611645078,"HAG",0.23,1,null,"TAK",null,"410.5","385","g",null,"27.12.22.0"]
["CDB440D","RCCB Wyłącznik różnicowoprądowy 4P 40A/30mA Typ B",5018,1,"szt.",3250611618324,"HAG",0.23,1,null,"NIE","informacja w BOK","470","317","g",null,"27.12.22.0"]
["CDB463D","RCCB Wyłącznik różnicowoprądowy 4P 63A/30mA Typ B",5356,1,"szt.",3250611618331,"HAG",0.23,1,null,"NIE","informacja w BOK","470","371","g",null,"27.12.22.0"]
["CF481Z","RCCB Wyłącznik różnicowoprądowy 4P 80A/300mA Typ AC",389,1,"szt.",3250611663874,"HAG",0.23,1,null,"TAK",null,"400","370","g",null,"27.12.22.0"]
["CF485Z","RCCB Wyłącznik różnicowoprądowy 4P 100A/300mA Typ AC",397,1,"szt.",3250611663881,"HAG",0.23,1,null,"TAK",null,"400","380","g",null,"27.12.22.0"]
["CFB440D","RCCB Wyłącznik różnicowoprądowy 4P 40A/300mA Typ B",5018,1,"szt.",3250611618348,"HAG",0.23,1,null,"NIE","informacja w BOK","470","319","g",null,"27.12.22.0"]
["CFB463D","RCCB Wyłącznik różnicowoprądowy 4P 63A/300mA Typ B",6276,1,"szt.",3250611618355,"HAG",0.23,1,null,"NIE","informacja w BOK","470","319","g",null,"27.12.22.0"]
["CZ001","Styk pomocniczy 1NO+NC i sygnalizacyjny 1NO+NC do RCCB 230V/6A",117,1,"szt.",3250611860013,"HAG",0.23,1,null,"TAK",null,"70","70","g",null,"27.12.40.0"]
["CZ009","Łącznik pomocniczy do RCCB typu B 1NO+NC i 1NC",125,1,"szt.",3250611860099,"HAG",0.23,1,null,"NIE","informacja w BOK","58","42","g",null,"27.12.40.0"]
["CZN005","Pokrywa zacisków do RCCB 2P",15.6,1,"kpl.",3250611611561,"HAG",0.23,10,null,"NIE","informacja w BOK","2.2","2.2","g",null,"27.12.40.0"]
["CZN006","Pokrywa zacisków do RCCB 4P",18.8,1,"szt.","3250611611578","HAG",0.23,1,null,"NIE","informacja w BOK","3.93","3.73","g",null,"27.12.40.0"]
["EC050","Licznik cyfrowy 1-faz. 32A, bezpośr., 1-mod.",564,1,"szt.",3250612230501,"HAG",0.23,1,null,"TAK",null,"70","50","g",null,"26.51.63.0"]
["EC051","Licznik cyfrowy 1-faz. 32A, bezpośr. z wyj. imp., 1-mod.",630,1,"szt.",3250612230518,"HAG",0.23,1,null,"NIE","informacja w BOK","80","50","g",null,"26.51.63.0"]
["EC100","Licznik godzin pracy",173,1,"szt.",3250612231003,"HAG",0.23,1,null,"TAK",null,"83","83","g",null,"26.51.66.0"]
["ED183","Przekaźnik priorytetowy 9-39A, 27kW",203,1,"szt.",3250612241835,"HAG",0.23,1,null,"TAK",null,100,100,"g",null,"27.12.24.0"]
["EE002","Czujnik do wyłącznika zmierzchowego, do zabudowy",145,1,"szt.",3250612250028,"HAG",0.23,1,null,null,"informacja w BOK","210","69","g",null,"27.33.11.0"]
["EE003","Czujnik do wyłącznika zmierzchowego, w obudowie",87,1,"szt.",3250612250035,"HAG",0.23,1,null,null,null,"60","59","g",null,"27.33.11.0"]
["EE110","Wyłącznik zmierzchowy z zegarem dobowym, analogowym",445,1,"szt.",3250612251100,"HAG",0.23,1,null,"TAK",null,"260","260","g",null,"27.33.11.0"]
["EE171","Wyłącznik zmierzchowy z zegarem cyfrowym, tygodniowy",429,1,"szt.",3250612251711,"HAG",0.23,1,null,"NIE","informacja w BOK","285.4","250","g",null,"27.33.11.0"]
["EE180","Zegar tyg. astronomiczny, 1P/16A, 2mod., cyfr.",529,1,"szt.",3250612251803,"HAG",0.23,1,null,"TAK",null,"170","124","g",null,"27.33.11.0"]
["EE181","Zegar tyg. astronomiczny, 2P/16A, 2mod., cyfr.",601,1,"szt.",3250612251810,"HAG",0.23,1,null,"TAK",null,"220","211","g",null,"27.33.11.0"]
["EE200","Wyłącznik zmierzchowy, 2-kanałowy",601,1,"szt.",3250612252008,"HAG",0.23,1,null,"TAK",null,"330","328","g",null,"27.33.11.0"]
["EE202","Wyłącznik zmierzchowy, 2-kanałowy, kaskadowy",1139,1,"szt.",3250612252022,"HAG",0.23,1,null,"NIE","informacja w BOK","350","348","g",null,"27.33.11.0"]
["EE701","Wyłącznik zmierzchowy z czujnikiem, natynkowy",202,1,"szt.",3250612257010,"HAG",0.23,1,null,"NIE","informacja w BOK","213","213","g",null,"27.33.11.0"]
["EE702","Wyłącznik zmierzchowy z czujnikiem, natynkowy",238,1,"szt.",3250612257027,"HAG",0.23,1,null,"NIE","informacja w BOK","220","216","g",null,"27.33.11.0"]
["EE804","Czujnik ruchu sufitowy natynkowy 360 stopni",457,1,"szt.",3250612258048,"HAG",0.23,1,null,"TAK",null,".22",".22","kg",null,"27.33.11.0"]
["EE805","Czujnik ruchu sufitowy podtynkowy 360 stopni",464,1,"szt.",3250612258055,"HAG",0.23,1,null,"TAK",null,"213","213","g",null,"27.33.11.0"]
["EE810","Czunik obecności ruchu 1 kanałowy, sufitowy",675,1,"szt.",3250612258109,"HAG",0.23,1,null,"TAK",null,"250","192","g",null,"27.33.11.0"]
["EE811","Czujnik obecności ruchu 2 kanałowy, sufitowy",764,1,"szt.",3250612258116,"HAG",0.23,1,null,"NIE","informacja w BOK","268","268","g",null,"27.33.11.0"]
["EE812","Czujnik obecności ruchu 1-10 V, 50 mA, sufitowy",777,1,"szt.",3250612258123,"HAG",0.23,1,null,"NIE","informacja w BOK","270","270","g",null,"27.33.11.0"]
["EE813","Puszka natynkowa/podtynkowa, fi=70mm",30,1,"szt.",3250612258130,"HAG",0.23,1,null,"NIE","informacja w BOK","60","58","g",null,"27.33.11.0"]
["EE960","Oświetlenie kompaktowe",389,1,"szt.",3250612259601,"HAG",0.23,1,null,"NIE","informacja w BOK","146","146","g",null,"27.33.11.0"]
["EG001","Odbiornik radiowy DCF77 do synchronizacji zegarów EG103/EG401/EG471",601,1,"szt.",3250612279975,"HAG",0.23,1,null,"NIE","informacja w BOK","115","115","g",null,"27.33.11.0"]
["EG003","Software + adapter do kluczy programowych, port szeregowy",500,1,"szt.",3250612270033,"HAG",0.23,1,null,"NIE","informacja w BOK","379","320","g",null,"27.33.11.0"]
["EG003U","Software + adapter do kluczy programowych, port USB",778,1,"szt.",3250612279852,"HAG",0.23,1,null,"NIE","informacja w BOK","257","198","g",null,"27.33.11.0"]
["EG004","Klucz blokujący do zegarów cronotec",58,1,"szt.",3250612270040,"HAG",0.23,1,null,"NIE","informacja w BOK","20","3","g",null,"27.33.11.0"]
["EG005","Klucz programowy do zegarów cronotec",35,1,"szt.",3250612270057,"HAG",0.23,1,null,"NIE","informacja w BOK",".15",".15","kg",null,"27.33.11.0"]
["EG006","Pojemnik na klucze programowe EG005",49,1,"szt.",3250612270064,"HAG",0.23,1,null,"NIE","informacja w BOK","27","27","g",null,"27.33.11.0"]
["EG007","Klucz programujący do EGxxx",64,1,"szt.",3250612270071,"HAG",0.23,1,null,"NIE","informacja w BOK","20.4","8","g",null,"27.33.11.0"]
["EG010","Zegar dobowy, 1P/16A,1mod., cyfrowy",266,1,"szt.",3250612270101,"HAG",0.23,1,null,"TAK",null,"110","95","g",null,"27.33.11.0"]
["EG071","Zegar tygodniowy, 1P/16A, 1mod., cyfrowy",273,1,"szt.",3250612270712,"HAG",0.23,1,null,"TAK",null,"110","95","g",null,"27.33.11.0"]
["EG103","Zegar tygodniowy, 1P/16A, 2mod., cyfrowy",330,1,"szt.",3250612271030,"HAG",0.23,1,null,"TAK",null,"200","123","g",null,"27.33.11.0"]
["EG103D","Zegar tygodniowy, 1P/16A, 2mod., cyfrowy",473,1,"szt.","3250612279951","HAG",0.23,1,null,"NIE","informacja w BOK","123","123","g",null,"27.33.11.0"]
["EG103E","Zegar tygodniowy, 1P/16A, 2mod., cyfrowy",385,1,"szt.",3250612279968,"HAG",0.23,1,null,"TAK",null,"123","123","g",null,"27.33.11.0"]
["EG103V","Zegar tygodniowy, 1P/16A, 2mod.,12/24V, cyfrowy.",461,1,"szt.",3250612279937,"HAG",0.23,1,null,"NIE","informacja w BOK","123","123","g",null,"27.33.11.0"]
["EG203","Zegar tygodniowy, 2P/16A, 2mod., cyfrowy",451,1,"szt.",3250612272037,"HAG",0.23,1,null,"TAK",null,"127","127","g",null,"27.33.11.0"]
["EG203E","Zegar tygodniowy, 2P/16A, 2mod., cyfrowy",473,1,"szt.",3250612279920,"HAG",0.23,1,null,"TAK",null,"127","127","g",null,"27.33.11.0"]
["EG403E","Zegar cyfrowy tygodniowy, 2P+2Z, 4mod.",1643,1,"szt.",3250612279845,"HAG",0.23,1,null,"NIE","informacja w BOK","424","390","g",null,"27.33.11.0"]
["EG493E","Zegar cyfrowy roczny, 2P+2Z, 4mod.",2542,1,"szt.",3250612279838,"HAG",0.23,1,null,"NIE","informacja w BOK","424","390","g",null,"27.33.11.0"]
["EH010","Zegar dobowy, 1Z/16A, 1mod., analogowy",152,1,"szt.",3250612280100,"HAG",0.23,1,null,"TAK",null,"90","90","g",null,"27.33.11.0"]
["EH011","Zegar dobowy, 1Z/16A, 1mod., z rezerwą chodu, analogowy",223,1,"szt.",3250612280117,"HAG",0.23,1,null,"TAK",null,"100","100","g",null,"27.33.11.0"]
["EH110","Zegar dobowy, 1P/16A, 3mod., analogowy",185,1,"szt.",3250612281107,"HAG",0.23,1,null,"TAK",null,"160","160","g",null,"27.33.11.0"]
["EH111","Zegar dobowy, 1P/16A, 3mod., z rezerwą chodu, analogowy",238,1,"szt.",3250612281114,"HAG",0.23,1,null,"TAK",null,"135","135","g",null,"27.33.11.0"]
["EH171","Zegar tygodniowy, 1P/16A, 3mod., z rezerwą chodu, analogowy",222,1,"szt.",3250612281718,"HAG",0.23,1,null,"NIE","informacja w BOK","165","165","g",null,"27.33.11.0"]
["EH191","Zegar dobowy/tygodniowy, 1P/16A, 5mod., z rezerwą chodu, analogowy",416,1,"szt.",3250612281916,"HAG",0.23,1,null,null,null,"250","200","g",null,"27.33.11.0"]
["EH209","2 modułowy przekaźnik czasowy QSR bez zeg. ręcznego ",224,1,"szt.",3250612282098,"HAG",0.23,1,null,"NIE","informacja w BOK","150","135","g",null,"27.33.11.0"]
["EH210","2 modułowy przekaźnik czasowy, cykl dobowy ",224,1,"szt.",3250612282104,"HAG",0.23,1,null,"NIE","informacja w BOK","160","160","g",null,"27.33.11.0"]
["EH211","2 modułowy przekaźnik czasowy dobowy, z rezerwą   ",334,1,"szt.",3250612282111,"HAG",0.23,1,null,"NIE","informacja w BOK","150","135","g",null,"27.33.11.0"]
["EH271","2 modułowy przekaźnik czasowy tygodniowy + reserwa",338,1,"szt.",3250612282715,"HAG",0.23,1,null,null,null,"165","165","g",null,"27.33.11.0"]
["EH710","Zegar dobowy, 1P/16A, 1mod.,kompaktowy, analogowy",151,1,"szt.",3250612287109,"HAG",0.23,1,null,"NIE","informacja w BOK","165","165","g",null,"27.33.11.0"]
["EH711","Zegar dobowy, 1P/16A, 1mod.,z rezerwą chodu, kompaktowy, analogowy",197,1,"szt.",3250612287116,"HAG",0.23,1,null,"TAK",null,"165","165","g",null,"27.33.11.0"]
["EH712","Zegar dobowy, 1Z/16A, 1mod.,kompaktowy, analogowy",133,1,"szt.",3250612287123,"HAG",0.23,1,null,"NIE","informacja w BOK","160","155","g",null,"27.33.11.0"]
["EH770","Zegar tygodniowy, 1P/16A, 1mod.,kompaktowy, analogowy",240,1,"szt.",3250612287703,"HAG",0.23,1,null,"NIE","informacja w BOK","160","160","g",null,"27.33.11.0"]
["EH771","Zegar tygodniowy, 1P/16A, 1mod.,z rezerwą chodu, kompaktowy, analogowy",194,1,"szt.",3250612287710,"HAG",0.23,1,null,"NIE","informacja w BOK","165","165","g",null,"27.33.11.0"]
["EK003","Termostat 1P/8A, elektroniczny",159,1,"szt.",3250612310036,"HAG",0.23,1,null,"NIE","informacja w BOK","122","122","g",null,"26.51.70.0"]
["EK004","Termostat 1Z/8A, elektroniczny",120,1,"szt.",3250612310043,"HAG",0.23,1,null,"NIE","informacja w BOK","113","113","g",null,"26.51.70.0"]
["EK005","Termostat 1Z/8A, elektroniczny",231,1,"szt.",3250612310050,"HAG",0.23,1,null,"TAK",null,"220","215","g",null,"26.51.70.0"]
["EK051","Termostat 1Z/10A, bimetal",101,1,"szt.",3250612310517,"HAG",0.23,1,null,"TAK",null,"120","115","g",null,"26.51.70.0"]
["EK052","Termostat 1P/10A, bimetal",101,1,"szt.",3250612310524,"HAG",0.23,1,null,"TAK",null,"120","113","g",null,"26.51.70.0"]
["EK053","Termostat 1Z/10A, bimetal",87,1,"szt.",3250612310531,"HAG",0.23,1,null,"TAK",null,"110","102","g",null,"26.51.70.0"]
["EK054","Termostat 1P/10A, bimetal",88,1,"szt.",3250612310548,"HAG",0.23,1,null,"NIE","informacja w BOK","100","100","g",null,"26.51.70.0"]
["EK081","Czujnik temperatury ze stałą nastawą",130,1,"szt.",3250612310814,"HAG",0.23,1,null,"NIE","informacja w BOK","90","88","g",null,"26.51.70.0"]
["EK082","Czujnik temperatury z regulowaną nastawą",120,1,"szt.",3250612310821,"HAG",0.23,1,null,"TAK",null,"92","92","g",null,"26.51.70.0"]
["EK083","Czujnik temperatury uniwersalny - sonda",130,1,"szt.",3250612310838,"HAG",0.23,1,null,"TAK",null,"117","117","g",null,"26.51.70.0"]
["EK086","Czujnik temperatury zewnętrzny, w obudowie IP 65",279,1,"szt.",3250612310869,"HAG",0.23,1,null,"TAK",null,".08",".07","kg",null,"27.12.24.0"]
["EK186","Termostat wielozakresowy, 1P/2A",429,1,"szt.",3250612311866,"HAG",0.23,1,null,"TAK",null,"260","254","g",null,"26.51.70.0"]
["EK187","Termostat wielofunkcyjny, 1P/2A",429,1,"szt.",3250612311873,"HAG",0.23,1,null,"TAK",null,"250","250","g",null,"26.51.70.0"]
["EK310","Termostat zegarowy, cyfrowy, 1P/8A, program dobowy, zasil. bat.",252,1,"szt.",3250612313105,"HAG",0.23,1,null,"NIE","informacja w BOK","240","40","g",null,"26.51.70.0"]
["EK410","Termostat zegarowy, analogowy, 1P/8A, program dobowy, zasil. bat.",354,1,"szt.",3250612314102,"HAG",0.23,1,null,"NIE","informacja w BOK","410","244","g",null,"26.51.70.0"]
["EK470","Termostat zegarowy, analogowy, 1P/8A, program tygodniowy, zasil. bat.",350,1,"szt.",3250612314706,"HAG",0.23,1,null,"NIE","informacja w BOK","400","244","g",null,"26.51.70.0"]
["EMN001","Wyłącznik schodowy, 30s-10min",202,1,"szt.",3250612339969,"HAG",0.23,6,null,"TAK",null,"89.5","89.5","g",null,"27.33.11.0"]
["EMN005","Wielofunkcyjny wyłącznik schodowy ",306,1,"szt.",3250612339952,"HAG",0.23,1,null,"TAK",null,"82.4",70,"g",null,"27.33.11.0"]
["EMS005","Wielofunkcyjny wyłącznik schodowy (zacisk QC)",359,1,"szt.",3250612339921,"HAG",0.23,1,null,"TAK",null,"105","105","g",null,"27.33.11.0"]
["EP400","Wyłącznik imp. 8-24V+230V,1Z/16A, elektroniczny",246,1,"szt.",3250612364008,"HAG",0.23,1,null,"NIE","informacja w BOK","90","81","g",null,"27.33.11.0"]
["EP411","Wyłącznik imp. 8-24V,1Z/16A, elektroniczny",236,1,"szt.",3250612364114,"HAG",0.23,1,null,"NIE","informacja w BOK","80","75","g",null,"27.33.11.0"]
["EP580","Wyłącznik imp. szeregowy 230V,16A",148,1,"szt.",3250612365807,"HAG",0.23,12,null,"TAK",null,"106","106","g",null,"27.33.11.0"]
["EP581","Wyłącznik imp. szeregowy 12V,16A",127,1,"szt.",3250612365814,"HAG",0.23,12,null,"NIE","informacja w BOK","106","106","g",null,"27.33.11.0"]
["EP582","Wyłącznik imp. szeregowy 8V,16A",117,1,"szt.",3250612365821,"HAG",0.23,12,null,"NIE","informacja w BOK","106","106","g",null,"27.33.11.0"]
["EPN050","Osprzęt do wył. imp., grupowe zał/wył",65,1,"szt.",3250612360543,"HAG",0.23,1,null,"NIE","informacja w BOK","60","40","g",null,"27.33.11.0"]
["EPN051","Styk pomocniczy do wył. imp. 1Z+1R",58,1,"szt.",3250612360550,"HAG",0.23,1,null,"TAK",null,"60","40","g",null,"27.33.11.0"]
["EPN052","Osprzęt do wył. imp., centralne zał/wył",49,1,"szt.",3250612360567,"HAG",0.23,1,null,"NIE","informacja w BOK","60","40","g",null,"27.33.11.0"]
["EPN053","Osprzęt do wył. imp., sterowanie sygnałem ciągłym",84,1,"szt.",3250612360574,"HAG",0.23,1,null,"NIE","informacja w BOK","60","40","g",null,"27.33.11.0"]
["EPN410","Wyłącznik imp. 230V,1Z/16A, elektroniczny.",249,1,"szt.",3250612369287,"HAG",0.23,1,null,"TAK",null,"103","91","g",null,"27.33.11.0"]
["EPN501","Wyłącznik imp. 48V,1Z/16A",61,1,"szt.",3250612369638,"HAG",0.23,1,null,"TAK",null,"127.5","123","g",null,"27.33.11.0"]
["EPN503","Wyłącznik imp. 48V,1Z+1R/16A",61,1,"szt.",3250612369621,"HAG",0.23,1,null,"NIE","informacja w BOK","135.5","131","g",null,"27.33.11.0"]
["EPN510","Wyłącznik imp. 230V,1Z/16A",71,1,"szt.",3250612369614,"HAG",0.23,12,null,"TAK",null,"120","120","g",null,"27.33.11.0"]
["EPN511","Wyłącznik imp. 12V,1Z/16A",61,1,"szt.",3250612369607,"HAG",0.23,12,null,"NIE","informacja w BOK","130","120","g",null,"27.33.11.0"]
["EPN512","Wyłącznik imp. 8V,1Z/16A",78,1,"szt.",3250612369591,"HAG",0.23,1,null,"NIE","informacja w BOK","124.5","120","g",null,"27.33.11.0"]
["EPN513","Wyłącznik imp. 24V,1Z/16A",71,1,"szt.",3250612369584,"HAG",0.23,1,null,"NIE","informacja w BOK","124.5","120","g",null,"27.33.11.0"]
["EPN515","Wyłącznik imp. 230V,1Z+1R/16A",88,1,"szt.",3250612369577,"HAG",0.23,1,null,"TAK",null,"135.5","131","g",null,"27.33.11.0"]
["EPN518","Wyłącznik imp. 24V,1Z+1R/16A",80,1,"szt.",3250612369553,"HAG",0.23,1,null,"NIE","informacja w BOK","133.5","129","g",null,"27.33.11.0"]
["EPN519","Wyłącznik imp. 12V,1Z+1R/16A",58,1,"szt.",3250612369546,"HAG",0.23,1,null,"NIE","informacja w BOK","133.5","129","g",null,"27.33.11.0"]
["EPN520","Wyłącznik imp. 230V,2Z/16A",87,1,"szt.",3250612369539,"HAG",0.23,1,null,"TAK",null,"133.5","129","g",null,"27.33.11.0"]
["EPN521","Wyłącznik imp. 12V,2Z/16A",58,1,"szt.",3250612369522,"HAG",0.23,1,null,"NIE","informacja w BOK","135.5","131","g",null,"27.33.11.0"]
["EPN522","Wyłącznik imp. 8V,2Z/16A",73,1,"szt.",3250612369515,"HAG",0.23,1,null,"NIE","informacja w BOK","132.5","128","g",null,"27.33.11.0"]
["EPN524","Wyłącznik imp. 24V,2Z/16A",65,1,"szt.",3250612369492,"HAG",0.23,1,null,"NIE","informacja w BOK","134.5","130","g",null,"27.33.11.0"]
["EPN525","Wyłącznik imp. 230V,2Z+2R/16A",142,1,"szt.",3250612369485,"HAG",0.23,1,null,"NIE","informacja w BOK","264","255","g",null,"27.33.11.0"]
["EPN526","Wyłącznik imp. 48V,2Z/16A",66,1,"szt.",3250612369478,"HAG",0.23,1,null,"NIE","informacja w BOK","135.5","131","g",null,"27.33.11.0"]
["EPN528","Wyłącznik imp. 24V,2Z+2R/16A",137,1,"szt.",3250612369461,"HAG",0.23,1,null,"NIE","informacja w BOK","264","255","g",null,"27.33.11.0"]
["EPN540","Wyłącznik imp. 230V,4Z/16A",142,1,"szt.",3250612369454,"HAG",0.23,1,null,"TAK",null,"261","252","g",null,"27.33.11.0"]
["EPN541","Wyłącznik imp. 24V,4Z/16A",150,1,"szt.","3250612369447","HAG",0.23,1,null,"NIE","informacja w BOK","263","254","g",null,"27.33.11.0"]
["EPN546","Wyłącznik imp. 230V,3Z+1R/16A",136,1,"szt.",3250612369430,"HAG",0.23,1,null,"NIE","informacja w BOK","263","254","g",null,"27.33.11.0"]
["EPN548","Wyłącznik imp. 48V,4Z/16A",194,1,"szt.",3250612369423,"HAG",0.23,1,null,"NIE","informacja w BOK","267","258","g",null,"27.33.11.0"]
["EPS410B","Wyłącznik imp. 230V,1Z/16A, elektroniczny. (zacisk QC)",329,1,"szt.",3250612369270,"HAG",0.23,1,null,"NIE","informacja w BOK","118.4","106","g",null,"27.33.11.0"]
["EPS450B","Wyłącznik imp. 230V,1Z/16A, zwłoka czasowa, elektroniczny (zacisk QC) ",420,1,"szt.",3250612364268,"HAG",0.23,1,null,"NIE","informacja w BOK","80","80","g",null,"27.33.11.0"]
["EU100","Przekaźnik kontroli napięcia, 1-faz. klimatyzacja",425,1,"szt.",3250612411009,"HAG",0.23,1,null,"NIE","informacja w BOK","180","157","g",null,"27.12.24.0"]
["EU101","Przekaźnik kontroli napięcia, 1-faz.",446,1,"szt.",3250612411016,"HAG",0.23,1,null,"NIE","informacja w BOK","157","157","g",null,"27.12.24.0"]
["EU102","Przekaźnik kontroli napięcia, 1-faz., wyświetlacz LCD",633,1,"szt.",3250612411023,"HAG",0.23,1,null,"NIE","informacja w BOK","210","166","g",null,"27.12.24.0"]
["EU103","Przekaźnik kontroli prądu, 1-faz., wyświetlacz LCD",738,1,"szt.",3250612411030,"HAG",0.23,1,null,"TAK",null,"200","166","g",null,"27.12.24.0"]
["EU300","Przekaźnik kontroli faz i asymetrii, 3-faz.",473,1,"szt.",3250612413003,"HAG",0.23,1,null,"TAK",null,"190","159","g",null,"27.12.24.0"]
["EU301","Przekaźnik kontroli napięcia, 3-faz. klimatyzacja",515,1,"szt.",3250612413010,"HAG",0.23,1,null,"NIE",null,"190","154","g",null,"27.12.24.0"]
["EU302","Przekaźnik kontroli napięcia, 3-faz.",570,1,"szt.",3250612413027,"HAG",0.23,1,null,"TAK",null,"190","159","g",null,"27.12.24.0"]
["EV100","Ściemniacz uniwersalny 20-1000W",842,1,"szt.",3250612421008,"HAG",0.23,1,null,"TAK",null,"360","360","g",null,"27.33.11.0"]
["EV102","Ściemniacz uniwersalny 20-1000W, z wyświetlaczem",1042,1,"szt.",3250612421022,"HAG",0.23,1,null,"TAK",null,"400","358","g",null,"27.33.11.0"]
["EV106","Urządzenie zdalne do ściemniaczy EV100/EV102",477,1,"szt.",3250612421060,"HAG",0.23,1,null,"TAK",null,"274","274","g",null,"27.33.11.0"]
["EV108","Urządzenie zdalne do ściemniaczy, komfort",607,1,"szt.",3250612421084,"HAG",0.23,1,null,"TAK",null,"289","289","g",null,"27.33.11.0"]
["FA21S","Szafa stojąca,univers,IP54/II, 1-polowa",5876,1,"szt.",3250612510733,"HAG",0.23,1,null,"NIE","informacja w BOK","42","42","kg",null,"27.12.40.0"]
["FA22E","Szafa stojąca,univers,IP54/I, 2-polowa",2419,1,"szt.",3250612510382,"HAG",0.23,1,null,"TAK",null,"53.5","53.5","kg",null,"27.12.40.0"]
["FA22G","Szafa stojąca,univers,IP54/I, 2-polowa",5265,1,"szt.",3250612510146,"HAG",0.23,1,null,"NIE","informacja w BOK","58","58","kg",null,"27.12.40.0"]
["FA22H","Szafa stojąca,univers,IP54/II, 2-polowa",5622,1,"szt.",3250612510269,"HAG",0.23,1,null,"NIE","informacja w BOK","61.5","61.5","kg",null,"27.12.40.0"]
["FA22K","Szafa stojąca,univers,IP54/I, 2-polowa, drzwi przeźr.",2704,1,"szt.",3250612510061,"HAG",0.23,1,null,"NIE","informacja w BOK","49.5","49.5","kg",null,"27.12.40.0"]
["FA22L","Szafa stojąca,univers,IP54/II, 2-polowa, drzwi przeźr.",6147,1,"szt.",3250612510108,"HAG",0.23,1,null,"NIE","informacja w BOK","52","52","kg",null,"27.12.40.0"]
["FA22S","Szafa stojąca,univers,IP54/II, 2-polowa",6048,1,"szt.",3250612510184,"HAG",0.23,1,null,"NIE","informacja w BOK","53","53","kg",null,"27.12.40.0"]
["FA22U","Szafa stojąca,univers,IP54/II, 2-polowa, drzwi przeźr.",6199,1,"szt.","3250612510344","HAG",0.23,1,null,"NIE","informacja w BOK","57","57","kg",null,"27.12.40.0"]
["FA22V","Szafa stojąca,univers,IP54/I, 2-polowa, drzwi przeźr.",5190,1,"szt.",3250612510429,"HAG",0.23,1,null,"NIE","informacja w BOK","46","46","kg",null,"27.12.40.0"]
["FA23E","Szafa stojąca,univers,IP54/I, 3-polowa",5550,1,"szt.",3250612510399,"HAG",0.23,1,null,"TAK",null,"66","66","kg",null,"27.12.40.0"]
["FA23G","Szafa stojąca,univers,IP54/I, 3-polowa",6119,1,"szt.",3250612510153,"HAG",0.23,1,null,"NIE","informacja w BOK","71","70.5","kg",null,"27.12.40.0"]
["FA23H","Szafa stojąca,univers,IP54/II, 3-polowa",6616,1,"szt.",3250612510276,"HAG",0.23,1,null,"NIE","informacja w BOK","74","73","kg",null,"27.12.40.0"]
["FA23K","Szafa stojąca,univers,IP54/I, 3-polowa, drzwi przeźr.",6544,1,"szt.",3250612510078,"HAG",0.23,1,null,"NIE","informacja w BOK","60","60","kg",null,"27.12.40.0"]
["FA23L","Szafa stojąca,univers,IP54/II, 3-polowa, drzwi przeźr.",6615,1,"szt.",3250612510115,"HAG",0.23,1,null,"NIE","informacja w BOK","62","62","kg",null,"27.12.40.0"]
["FA23S","Szafa stojąca,univers,IP54/II, 3-polowa",6260,1,"szt.",3250612510191,"HAG",0.23,1,null,"NIE","informacja w BOK","67","67","kg",null,"27.12.40.0"]
["FA23U","Szafa stojąca,univers,IP54/II, 3-polowa, drzwi przeźr.",7717,1,"szt.","3250612510351","HAG",0.23,1,null,"NIE","informacja w BOK","68.5","68.5","kg",null,"27.12.40.0"]
["FA23V","Szafa stojąca,univers,IP54/I, 3-polowa, drzwi przeźr.",6812,1,"szt.",3250612510436,"HAG",0.23,1,null,"NIE","informacja w BOK","65","65","kg",null,"27.12.40.0"]
["FA24E","Szafa stojąca,univers,IP54/I, 4-polowa",3415,1,"szt.",3250612510405,"HAG",0.23,1,null,"TAK",null,"86","86","kg",null,"27.12.40.0"]
["FA24G","Szafa stojąca,univers,IP54/I, 4-polowa",7825,1,"szt.",3250612510160,"HAG",0.23,1,null,"NIE","informacja w BOK","91.5","91.5","kg",null,"27.12.40.0"]
["FA24H","Szafa stojąca,univers,IP54/II, 4-polowa",7825,1,"szt.",3250612510283,"HAG",0.23,1,null,"NIE","informacja w BOK","90.5","88.5","kg",null,"27.12.40.0"]
["FA24K","Szafa stojąca,univers,IP54/I, 4-polowa, drzwi przeźr.",7644,1,"szt.",3250612510085,"HAG",0.23,1,null,"NIE","informacja w BOK","77","77","kg",null,"27.12.40.0"]
["FA24L","Szafa stojąca,univers,IP54/II, 4-polowa, drzwi przeźr.",8311,1,"szt.",3250612510122,"HAG",0.23,1,null,"NIE","informacja w BOK","81.5","81.5","kg",null,"27.12.40.0"]
["FA24S","Szafa stojąca,univers,IP54/II, 4-polowa",7540,1,"szt.",3250612510207,"HAG",0.23,1,null,"NIE",null,"85","82.5","kg",null,"27.12.40.0"]
["FA24U","Szafa stojąca,univers,IP54/II, 4-polowa, drzwi przeźr.",9245,1,"szt.","3250612510368","HAG",0.23,1,null,"NIE","informacja w BOK","88","88","kg",null,"27.12.40.0"]
["FA24V","Szafa stojąca,univers,IP54/I, 4-polowa, drzwi przeźr.",8816,1,"szt.",3250612510443,"HAG",0.23,1,null,"NIE","informacja w BOK","84.5","74","kg",null,"27.12.40.0"]
["FA25E","Szafa stojąca,univers,IP54/I, 5-polowa",7754,1,"szt.",3250612510412,"HAG",0.23,1,null,"TAK",null,"99.01","99.01","kg",null,"27.12.40.0"]
["FA25G","Szafa stojąca,univers,IP54/I, 5-polowa",8395,1,"szt.",3250612510177,"HAG",0.23,1,null,"NIE","informacja w BOK","106","106","kg",null,"27.12.40.0"]
["FA25H","Szafa stojąca,univers,IP54/II, 5-polowa",9318,1,"szt.",3250612510290,"HAG",0.23,1,null,"NIE","informacja w BOK","110.5","110.5","kg",null,"27.12.40.0"]
["FA25K","Szafa stojąca,univers,IP54/I, 5-polowa, drzwi przeźr.",8702,1,"szt.","3250612510092","HAG",0.23,1,null,"NIE","informacja w BOK","92","87.5","kg",null,"27.12.40.0"]
["FA25L","Szafa stojąca,univers,IP54/II, 5-polowa, drzwi przeźr.",9945,1,"szt.",3250612510139,"HAG",0.23,1,null,"NIE","informacja w BOK","94.5","92.51","kg",null,"27.12.40.0"]
["FA25S","Szafa stojąca,univers,IP54/II, 5-polowa",8536,1,"szt.",3250612510214,"HAG",0.23,1,null,"NIE","informacja w BOK","98","98","kg",null,"27.12.40.0"]
["FA25U","Szafa stojąca,univers,IP54/II, 5-polowa, drzwi przeźr.",10569,1,"szt.",3250612510375,"HAG",0.23,1,null,"NIE","informacja w BOK","101.5","99.5","kg",null,"27.12.40.0"]
["FA25V","Szafa stojąca,univers,IP54/I, 5-polowa, drzwi przeźr.",9152,1,"szt.","3250612510450","HAG",0.23,1,null,"NIE","informacja w BOK","85","85","kg",null,"27.12.40.0"]
["FL101A","Obudowa Orion plus autom./dystryb. pełne drzwi 250x200x160",285,1,"szt.",3250610674000,"HAG",0.23,1,null,"TAK",null,"3.96","3.96","kg",null,"27.12.40.0"]
["FL102A","Obudowa Orion plus autom./dystryb. pełne drzwi 300X250X160",285,1,"szt.",3250610670439,"HAG",0.23,1,null,"TAK",null,"5","5","kg",null,"27.12.40.0"]
["FL103A","Obudowa Orion plus autom./dystryb. pełne drzwi 300x300x160",309,1,"szt.",3250610674017,"HAG",0.23,1,null,"TAK",null,"5.55","5.55","kg",null,"27.12.40.0"]
["FL104A","Obudowa Orion plus autom./dystryb. pełne drzwi 350X300X160",334,1,"szt.",3250610670446,"HAG",0.23,1,null,"TAK",null,"6.29","6.29","kg",null,"27.12.40.0"]
["FL105A","Obudowa Orion plus autom./dystryb. pełne drzwi 350X300X200",346,1,"szt.",3250610670453,"HAG",0.23,1,null,"TAK",null,"6.91","6.91","kg",null,"27.12.40.0"]
["FL106A","Obudowa Orion plus autom./dystryb. pełne drzwi 400x300x160",353,1,"szt.",3250610674024,"HAG",0.23,1,null,"TAK",null,"6.66","6.66","kg",null,"27.12.40.0"]
["FL107A","Obudowa Orion plus autom./dystryb. pełne drzwi 400x300x200",378,1,"szt.",3250610674031,"HAG",0.23,1,null,"TAK",null,"7.4","7.4","kg",null,"27.12.40.0"]
["FL108A","Obudowa Orion plus autom./dystryb. pełne drzwi 400X400X200",408,1,"szt.",3250610670460,"HAG",0.23,1,null,"TAK",null,"9","9","kg",null,"27.12.40.0"]
["FL109A","Obudowa Orion plus autom./dystryb. pełne drzwi 500X300X160",433,1,"szt.",3250610670477,"HAG",0.23,1,null,"TAK",null,"8","8","kg",null,"27.12.40.0"]
["FL110A","Obudowa Orion plus autom./dystryb. pełne drzwi 500X300X200",433,1,"szt.",3250610674048,"HAG",0.23,1,null,"TAK",null,"8.6","1","kg",null,"27.12.40.0"]
["FL111A","Obudowa Orion plus autom./dystryb. pełne drzwi 500X400X160",482,1,"szt.",3250610674055,"HAG",0.23,1,null,"TAK",null,"9.4","9.4","kg",null,"27.12.40.0"]
["FL112A","Obudowa Orion plus autom./dystryb. pełne drzwi 500X400X200",482,1,"szt.",3250610670484,"HAG",0.23,1,null,"TAK",null,"10.5","10.5","kg",null,"27.12.40.0"]
["FL113A","Obudowa Orion plus autom./dystryb. pełne drzwi 500x500x200",531,1,"szt.",3250610670491,"HAG",0.23,1,null,"TAK",null,"12.5","12.5","kg",null,"27.12.40.0"]
["FL114A","Obudowa Orion plus autom./dystryb. pełne drzwi 600x400x200",531,1,"szt.",3250610674062,"HAG",0.23,1,null,"TAK",null,"12.05","12.05","kg",null,"27.12.40.0"]
["FL115A","Obudowa Orion plus autom./dystryb. pełne drzwi 600x400x250",542,1,"szt.",3250610674079,"HAG",0.23,1,null,"TAK",null,"13.46","13.46","kg",null,"27.12.40.0"]
["FL116A","Obudowa Orion plus autom./dystryb. pełne drzwi 600x600x250",665,1,"szt.",3250610670507,"HAG",0.23,1,null,"TAK",null,"17.5","17.5","kg",null,"27.12.40.0"]
["FL117A","Obudowa Orion plus autom./dystryb. pełne drzwi 650X400X200",518,1,"szt.",3250610670514,"HAG",0.23,1,null,"TAK",null,"12.7","1","kg",null,"27.12.40.0"]
["FL118A","Obudowa Orion plus autom./dystryb. pełne drzwi 650X400X250",591,1,"szt.",3250610674086,"HAG",0.23,1,null,"TAK",null,"14.1","1","kg",null,"27.12.40.0"]
["FL119A","Obudowa Orion plus autom./dystryb. pełne drzwi 650X500X200",701,1,"szt.",3250610674093,"HAG",0.23,1,null,"TAK",null,"15","15","kg",null,"27.12.40.0"]
["FL120A","Obudowa Orion plus autom./dystryb. pełne drzwi 650X500X250",640,1,"szt.",3250610670521,"HAG",0.23,1,null,"TAK",null,"16","16","kg",null,"27.12.40.0"]
["FL121A","Obudowa Orion plus autom./dystryb. pełne drzwi 800X500X200",701,1,"szt.",3250610670538,"HAG",0.23,1,null,"TAK",null,"17","1","kg",null,"27.12.40.0"]
["FL122A","Obudowa Orion plus autom./dystryb. pełne drzwi 800X500X250",788,1,"szt.",3250610674109,"HAG",0.23,1,null,"TAK",null,"19","19","kg",null,"27.12.40.0"]
["FL123A","Obudowa Orion plus autom./dystryb. pełne drzwi 800X600X250",837,1,"szt.",3250610674116,"HAG",0.23,1,null,"TAK",null,"22","22","kg",null,"27.12.40.0"]
["FL124A","Obudowa Orion plus autom./dystryb. pełne drzwi 800X600X300",959,1,"szt.",3250610670545,"HAG",0.23,1,null,"TAK",null,"23.2","23.2","kg",null,"27.12.40.0"]
["FL125A","Obudowa Orion plus autom./dystryb. pełne drzwi 950X600X250",982,1,"szt.",3250610670552,"HAG",0.23,1,null,"TAK",null,"24.03","24.03","kg",null,"27.12.40.0"]
["FL126A","Obudowa Orion plus autom./dystryb. pełne drzwi 950X600X300",1096,1,"szt.",3250610674123,"HAG",0.23,1,null,"TAK",null,"27","27","kg",null,"27.12.40.0"]
["FL127A","Obudowa Orion plus autom./dystryb. pełne drzwi 950X800X250",1047,1,"szt.",3250610674130,"HAG",0.23,1,null,"TAK",null,"31","31","kg",null,"27.12.40.0"]
["FL128A","Obudowa Orion plus autom./dystryb. pełne drzwi 950X800X300",1168,1,"szt.",3250610670569,"HAG",0.23,1,null,"TAK",null,"32.5","32.5","kg",null,"27.12.40.0"]
["FL129A","Obudowa Orion plus autom./dystryb. pełne drzwi 1250X600X250",1351,1,"szt.",3250610670576,"HAG",0.23,1,null,"TAK",null,"30.4","30.4","kg",null,"27.12.40.0"]
["FL130A","Obudowa Orion plus autom./dystryb. drzwi pełne 1250X800X300",1721,1,"szt.",3250610674147,"HAG",0.23,1,null,"TAK",null,"40","40","kg",null,"27.12.40.0"]
["FL151A","Obudowa Orion plus autom./dystryb. drzwi przezroczyste 250x200x160",406,1,"szt.",3250610674154,"HAG",0.23,1,null,"NIE","informacja w BOK","4.05","4.05","kg",null,"27.12.40.0"]
["FL152A","Obudowa Orion plus autom./dystryb. drzwi przezroczyste 300X250X160",457,1,"szt.",3250610670644,"HAG",0.23,1,null,"NIE","informacja w BOK","5.1","5.1","kg",null,"27.12.40.0"]
["FL153A","Obudowa Orion plus autom./dystryb. drzwi przezroczyste 300x300x160",437,1,"szt.",3250610674161,"HAG",0.23,1,null,"NIE","informacja w BOK","5.66","5.66","kg",null,"27.12.40.0"]
["FL154A","Obudowa Orion plus autom./dystryb. drzwi przezroczyste 350X300X160",445,1,"szt.",3250610670651,"HAG",0.23,1,null,"NIE","informacja w BOK","6.44","6.44","kg",null,"27.12.40.0"]
["FL155A","Obudowa Orion plus autom./dystryb. drzwi przezroczyste 350X300X200",441,1,"szt.",3250610670668,"HAG",0.23,1,null,"NIE","informacja w BOK","7","7","kg",null,"27.12.40.0"]
["FL156A","Obudowa Orion plus autom./dystryb. drzwi przezroczyste 400x300x160",450,1,"szt.",3250610674178,"HAG",0.23,1,null,"NIE","informacja w BOK","6.8","6.8","kg",null,"27.12.40.0"]
["FL157A","Obudowa Orion plus autom./dystryb. drzwi przezroczyste 400x300x200",461,1,"szt.",3250610674185,"HAG",0.23,1,null,"NIE","informacja w BOK","7.5","7.5","kg",null,"27.12.40.0"]
["FL158A","Obudowa Orion plus autom./dystryb. drzwi przezroczyste 400x400x200",516,1,"szt.",3250610670675,"HAG",0.23,1,null,"NIE","informacja w BOK","9","9","kg",null,"27.12.40.0"]
["FL159A","Obudowa Orion plus autom./dystryb. drzwi przezroczyste 500X300X160",522,1,"szt.",3250610670682,"HAG",0.23,1,null,"NIE","informacja w BOK","8","8","kg",null,"27.12.40.0"]
["FL160A","Obudowa Orion plus autom./dystryb. drzwi przezroczyste 500X300X200",550,1,"szt.",3250610674192,"HAG",0.23,1,null,"NIE","informacja w BOK","8.76","8.76","kg",null,"27.12.40.0"]
["FL161A","Obudowa Orion plus autom./dystryb. drzwi przezroczyste 500X400X160",567,1,"szt.",3250610674208,"HAG",0.23,1,null,"NIE","informacja w BOK","9.5","9.5","kg",null,"27.12.40.0"]
["FL162A","Obudowa Orion plus autom./dystryb. drzwi przezroczyste 500X400X200",590,1,"szt.",3250610670699,"HAG",0.23,1,null,"NIE","informacja w BOK","10.3","10.3","kg",null,"27.12.40.0"]
["FL163A","Obudowa Orion plus autom./dystryb. drzwi przezroczyste 500x500x200",681,1,"szt.",3250610670705,"HAG",0.23,1,null,"NIE","informacja w BOK","12.5","12.5","kg",null,"27.12.40.0"]
["FL164A","Obudowa Orion plus autom./dystryb. drzwi przezroczyste 600x400x200",604,1,"szt.",3250610674215,"HAG",0.23,1,null,"NIE","informacja w BOK","12.12","12.12","kg",null,"27.12.40.0"]
["FL165A","Obudowa Orion plus autom./dystryb. drzwi przezroczyste 600x400x250",675,1,"szt.",3250610674222,"HAG",0.23,1,null,"NIE","informacja w BOK","13.5","13.5","kg",null,"27.12.40.0"]
["FL166A","Obudowa Orion plus autom./dystryb. drzwi przezroczyste 600x600x250",827,1,"szt.",3250610670712,"HAG",0.23,1,null,"NIE","informacja w BOK","17.26","17.26","kg",null,"27.12.40.0"]
["FL167A","Obudowa Orion plus autom./dystryb. drzwi przezroczyste 650X400X200",681,1,"szt.",3250610670729,"HAG",0.23,1,null,"NIE","informacja w BOK","12.7","12.7","kg",null,"27.12.40.0"]
["FL168A","Obudowa Orion plus autom./dystryb. drzwi przezroczyste 650X400X250",689,1,"szt.",3250610674239,"HAG",0.23,1,null,"NIE","informacja w BOK","14","14","kg",null,"27.12.40.0"]
["FL169A","Obudowa Orion plus autom./dystryb. drzwi przezroczyste 650X500X200",701,1,"szt.",3250610674246,"HAG",0.23,1,null,"NIE","informacja w BOK","15","15","kg",null,"27.12.40.0"]
["FL170A","Obudowa Orion plus autom./dystryb. drzwi przezroczyste 650X500X250",794,1,"szt.",3250610670736,"HAG",0.23,1,null,"NIE","informacja w BOK","16","16","kg",null,"27.12.40.0"]
["FL171A","Obudowa Orion plus autom./dystryb. drzwi przezroczyste 800X500X200",981,1,"szt.",3250610670743,"HAG",0.23,1,null,"NIE","informacja w BOK","17","1","kg",null,"27.12.40.0"]
["FL172A","Obudowa Orion plus autom./dystryb. drzwi przezroczyste 800X500X250",1024,1,"szt.",3250610674253,"HAG",0.23,1,null,"NIE","informacja w BOK","21","1","kg",null,"27.12.40.0"]
["FL173A","Obudowa Orion plus autom./dystryb. drzwi przezroczyste 800X600X250",1081,1,"szt.",3250610674260,"HAG",0.23,1,null,"NIE","informacja w BOK","22","22","kg",null,"27.12.40.0"]
["FL174A","Obudowa Orion plus autom./dystryb. drzwi przezroczyste 800X600X300",1241,1,"szt.",3250610670750,"HAG",0.23,1,null,"NIE","informacja w BOK","23","23","kg",null,"27.12.40.0"]
["FL175A","Obudowa Orion plus autom./dystryb. drzwi przezroczyste 950X600X250",1304,1,"szt.",3250610670767,"HAG",0.23,1,null,"NIE","informacja w BOK","23.74","23.74","kg",null,"27.12.40.0"]
["FL176A","Obudowa Orion plus autom./dystryb. drzwi przezroczyste 950X600X300",1333,1,"szt.",3250610674277,"HAG",0.23,1,null,"NIE","informacja w BOK","25.5","25.5","kg",null,"27.12.40.0"]
["FL177A","Obudowa Orion plus autom./dystryb. drzwi przezroczyste 950X800X250",1345,1,"szt.",3250610674284,"HAG",0.23,1,null,"NIE","informacja w BOK","30","30","kg",null,"27.12.40.0"]
["FL178A","Obudowa Orion plus autom./dystryb. drzwi przezroczyste 950X800X300",1542,1,"szt.",3250610670774,"HAG",0.23,1,null,"NIE","informacja w BOK","32","32","kg",null,"27.12.40.0"]
["FL179A","Obudowa Orion plus autom./dystryb. drzwi przezroczyste 1250X600X250",1276,1,"szt.",3250610670781,"HAG",0.23,1,null,"NIE","informacja w BOK","30.18","30.18","kg",null,"27.12.40.0"]
["FL180A","Obudowa Orion plus autom./dystryb. drzwi przezroczyste 1250X800X300",1891,1,"szt.",3250610674291,"HAG",0.23,1,null,"NIE","informacja w BOK","39.1","39.1","kg",null,"27.12.40.0"]
["FL204B","Obudowa Orion plus box autom./dystryb. drzwi pełne (poliester) 350X300X160",451,1,"szt.",3250610670859,"HAG",0.23,1,null,"TAK",null,"3.5","3.5","kg",null,"27.12.40.0"]
["FL209B","Obudowa Orion plus box autom./dystryb. drzwi pełne (poliester) 500X300X200",529,1,"szt.",3250610670866,"HAG",0.23,1,null,"TAK",null,"5.2","5.2","kg",null,"27.12.40.0"]
["FL210Z","Wentylator 20W 230VAC, IP54 przep. 57 m3/h",310,1,"szt.",3250619272108,"HAG",0.23,1,null,"TAK",null,".8",".8","kg",null,"27.12.40.0"]
["FL212Z","Wentylator 20W 230VAC, IP54 przep. 115 m3/h",556,1,"szt.",3250619272122,"HAG",0.23,1,null,"TAK",null,"1.4","1.39","kg",null,"27.12.40.0"]
["FL213B","Obudowa Orion plus box autom./dystryb. drzwi pełne (poliester) 500X400X200",620,1,"szt.",3250610670873,"HAG",0.23,1,null,"TAK",null,"6","6","kg",null,"27.12.40.0"]
["FL214Z","Wentylator 32W 230VAC, IP54 przep. 240 m3/h",689,1,"szt.",3250619272146,"HAG",0.23,1,null,"TAK",null,"1.74","1.74","kg",null,"27.12.40.0"]
["FL216B","Obudowa Orion plus box autom./dystryb. drzwi pełne (poliester) 650X400X200",682,1,"szt.",3250610670880,"HAG",0.23,1,null,"TAK",null,"7.5","7.5","kg",null,"27.12.40.0"]
["FL216Z","Wentylator 67W 230VAC, IP54 przep. 520 m3/h",1035,1,"szt.",3250619272160,"HAG",0.23,1,null,"NIE","informacja w BOK","3.62","3.62","kg",null,"27.12.40.0"]
["FL220Z","Kratka wentylacyjna IP54 150x150 mm",61,1,"szt.",3250619272207,"HAG",0.23,1,null,"TAK",null,".14",".14","kg",null,"27.12.40.0"]
["FL221B","Obudowa Orion plus box autom./dystryb. drzwi pełne (poliester) 650X500X250",905,1,"szt.",3250610670897,"HAG",0.23,1,null,"TAK",null,"10","10","kg",null,"27.12.40.0"]
["FL224Z","Kratka wentylacyjna IP54 250x250 mm",158,1,"szt.",3250619272245,"HAG",0.23,1,null,"TAK",null,".53",".44","kg",null,"27.12.40.0"]
["FL226Z","Kratka wentylacyjna IP54 325x325 mm",241,1,"szt.",3250619272269,"HAG",0.23,1,null,"TAK",null,".78",".78","kg",null,"27.12.40.0"]
["FL229B","Obudowa Orion plus box autom./dystryb. drzwi pełne (poliester) 800X600X300",1276,1,"szt.",3250610670903,"HAG",0.23,1,null,"TAK",null,"15.6","15.6","kg",null,"27.12.40.0"]
["FL230Z","Filtr zapasowy do FL210Z i FL220Z",7.14,1,"szt.",3250619272306,"HAG",0.23,2,null,"TAK",null,".01",".01","kg",null,"27.12.23.0"]
["FL234Z","Filtr zapasowy do FL214Z i FL224Z",19.8,1,"szt.",3250619272344,"HAG",0.23,2,null,"NIE","informacja w BOK",".01",".01","kg",null,"27.12.23.0"]
["FL236Z","Filtr zapasowy do FL216Z i FL226Z",40,1,"szt.",3250619272368,"HAG",0.23,2,null,"NIE","informacja w BOK",".01",".01","kg",null,"27.12.23.0"]
["FL252Z","Grzejnik rezystancyjny 15W 230VAC/VCC",192,1,"szt.",3250619272528,"HAG",0.23,1,null,"TAK",null,".1",".1","kg"]
["FL253Z","Grzejnik rezystancyjny 30W 230Vac/Vcc",234,1,"szt.",3250619272535,"HAG",0.23,1,null,"TAK",null,".15",".12","kg"]
["FL254B","Obudowa Orion plus box autom./dystryb. drzwi przezroczyste (poliester) 350X300X160",570,1,"szt.",3250610670910,"HAG",0.23,1,null,"TAK",null,"3.7","3.7","kg",null,"27.12.40.0"]
["FL254Z","Grzejnik rezystancyjny 45W 230Vac/Vcc",241,1,"szt.",3250619272542,"HAG",0.23,1,null,"TAK",null,".32",".28","kg"]
["FL255Z","Grzejnik rezystancyjny 80W 230Vac/Vcc",353,1,"szt.",3250619272559,"HAG",0.23,1,null,"TAK",null,".44",".4","kg"]
["FL256Z","Grzejnik rezystancyjny 150W 230Vac/Vcc",522,1,"szt.",3250619272566,"HAG",0.23,1,null,"TAK",null,".62",".62","kg"]
["FL258Z","Termostat do grzejników (NC 10A 230Vac)",136,1,"szt.",3250619272580,"HAG",0.23,1,null,"TAK",null,".06",".05","kg",null,"26.51.70.0"]
["FL259B","Obudowa Orion plus box autom./dystryb. drzwi przezroczyste (poliester) 500X300X200",767,1,"szt.",3250610670927,"HAG",0.23,1,null,"TAK",null,"5.2","5.2","kg"]
["FL259Z","Termostat do wentylatorów (NO 10A 230Vac)",132,1,"szt.",3250619272597,"HAG",0.23,1,null,"TAK",null,".15",".05","kg",null,"26.51.70.0"]
["FL263B","Obudowa Orion plus box autom./dystryb. drzwi przezroczyste (poliester) 500X400X200",779,1,"szt.",3250610670934,"HAG",0.23,1,null,"TAK",null,"6.5","6.5","kg",null,"27.12.40.0"]
["FL266B","Obudowa Orion plus box autom./dystryb. drzwi przezroczyste (poliester) 650X400X200",900,1,"szt.",3250610670941,"HAG",0.23,1,null,"NIE","informacja w BOK","7.5","7.5","kg",null,"27.12.40.0"]
["FL271B","Obudowa Orion plus box autom./dystryb. drzwi przezroczyste (poliester) 650X500X250",1192,1,"szt.",3250610670958,"HAG",0.23,1,null,"TAK",null,"10.07","10","kg",null,"27.12.40.0"]
["FL279B","Obudowa Orion plus box autom./dystryb. drzwi przezroczyste (poliester) 800X600X300",1566,1,"szt.",3250610670965,"HAG",0.23,1,null,"NIE","informacja w BOK","16.3","16.3","kg",null,"27.12.40.0"]
["FL300B","Obudowa Orion plus poliester (naścienna) 550X600X300",1753,1,"szt.",3250610672358,"HAG",0.23,1,null,"NIE","informacja w BOK","14.4","14.4","kg",null,"27.12.40.0"]
["FL301B","Obudowa Orion plus poliester (naścienna) 850X600X300",2032,1,"szt.",3250610672365,"HAG",0.23,1,null,"NIE","informacja w BOK","19.71","19.71","kg",null,"27.12.40.0"]
["FL302B","Obudowa Orion plus poliester (naścienna) 1150X600X300",2312,1,"szt.",3250610672372,"HAG",0.23,1,null,"TAK",null,"24","1","kg",null,"27.12.40.0"]
["FL305B","Obudowa Orion plus poliester (naścienna) 550X850X300",2030,1,"szt.",3250610672389,"HAG",0.23,1,null,"NIE","informacja w BOK","19.46","1","kg",null,"27.12.40.0"]
["FL306B","Obudowa Orion plus poliester (naścienna) 850X850X300",2381,1,"szt.",3250610672396,"HAG",0.23,1,null,"NIE","informacja w BOK","24.72","24.72","kg",null,"27.12.40.0"]
["FL307B","Obudowa Orion plus poliester (naścienna) 1150X850X300",2662,1,"szt.",3250610672402,"HAG",0.23,1,null,"TAK",null,"26.8","1","kg",null,"27.12.40.0"]
["FL310B","Obudowa Orion plus poliester (naścienna) 550X1100X300",2590,1,"szt.",3250610672419,"HAG",0.23,1,null,"NIE","informacja w BOK","23.4","23.4","kg",null,"27.12.40.0"]
["FL311A","Płyta montażowa H150 System C L300",32,1,"szt.",3250610670972,"HAG",0.23,1,null,"NIE","informacja w BOK","1","1","kg",null,"27.12.40.0"]
["FL311B","Obudowa Orion plus poliester (naścienna) 850X1100X300",3100,1,"szt.",3250610672426,"HAG",0.23,1,null,"NIE","informacja w BOK","29.8","29.8","kg",null,"27.12.40.0"]
["FL312A","Płyta montażowa H150 System C L400",39,1,"szt.",3250610670989,"HAG",0.23,1,null,"NIE","informacja w BOK","1","1","kg",null,"27.12.40.0"]
["FL312B","Obudowa Orion plus poliester (naścienna) 1150X1100X300",3501,1,"szt.",3250610672433,"HAG",0.23,1,null,"TAK",null,"36.6","36.6","kg",null,"27.12.40.0"]
["FL313A","Płyta montażowa H150 System C L500",43,1,"szt.",3250610670996,"HAG",0.23,1,null,"NIE","informacja w BOK","1.12","1","kg",null,"27.12.40.0"]
["FL314A","Płyta montażowa (reg. gł.) H150 System C L400",75,1,"szt.",3250610671009,"HAG",0.23,1,null,"NIE","informacja w BOK",".96",".96","kg",null,"27.12.40.0"]
["FL315A","Płyta montażowa (reg. gł.) H150 System C L500",73,1,"szt.",3250610671016,"HAG",0.23,1,null,"NIE","informacja w BOK","1.27","1.27","kg",null,"27.12.40.0"]
["FL316A","Płyta montażowa (reg. gł.) H150 System C L600",82,1,"szt.",3250610671023,"HAG",0.23,1,null,"NIE","informacja w BOK","1.5","1","kg",null,"27.12.40.0"]
["FL317A","Płyta montażowa (reg. gł.) H150 System C L800",90,1,"szt.",3250610671030,"HAG",0.23,1,null,"NIE","informacja w BOK","2.1","1","kg",null,"27.12.40.0"]
["FL320B","Obudowa Orion plus poliester (z cokołem) 600X600X300",2005,1,"szt.",3250610672440,"HAG",0.23,1,null,"NIE","informacja w BOK","19","19","kg",null,"27.12.40.0"]
["FL321B","Obudowa Orion plus poliester (z cokołem) 900X600X300",2191,1,"szt.",3250610672457,"HAG",0.23,1,null,"NIE","informacja w BOK","23.96","23.96","kg",null,"27.12.40.0"]
["FL322A","Płyta montażowa H200 System C L400",50,1,"szt.",3250610671047,"HAG",0.23,1,null,"NIE","informacja w BOK","1","1","kg",null,"27.12.40.0"]
["FL322B","Obudowa Orion plus poliester (z cokołem) 1200X600X300",2604,1,"szt.",3250610672464,"HAG",0.23,1,null,"NIE","informacja w BOK","28","28","kg",null,"27.12.40.0"]
["FL323A","Płyta montażowa H200 System C L500",53,1,"szt.",3250610671054,"HAG",0.23,1,null,"NIE","informacja w BOK","1.48","1","kg",null,"27.12.40.0"]
["FL324A","Płyta montażowa (reg. gł.) H200 System C L400",86,1,"szt.",3250610671061,"HAG",0.23,1,null,"NIE","informacja w BOK","1.24","1.24","kg",null,"27.12.40.0"]
["FL325A","Płyta montażowa (reg. gł.) H200 System C L500",87,1,"szt.",3250610671078,"HAG",0.23,1,null,"NIE","informacja w BOK","1.7","1","kg",null,"27.12.40.0"]
["FL325B","Obudowa Orion plus poliester (z cokołem) 600X850X300",2138,1,"szt.",3250610672471,"HAG",0.23,1,null,"NIE","informacja w BOK","24.8","24.8","kg",null,"27.12.40.0"]
["FL326A","Płyta montażowa (reg. gł.) H200 System C L600",91,1,"szt.",3250610671085,"HAG",0.23,1,null,"NIE","informacja w BOK","1.92","1.92","kg",null,"27.12.40.0"]
["FL326B","Obudowa Orion plus poliester (z cokołem) 900X850X300",2579,1,"szt.",3250610672488,"HAG",0.23,1,null,"NIE","informacja w BOK","30.2","30.2","kg",null,"27.12.40.0"]
["FL327A","Płyta montażowa (reg. gł.) H200 System C L800",102,1,"szt.",3250610671092,"HAG",0.23,1,null,"NIE","informacja w BOK","2.7","1","kg",null,"27.12.40.0"]
["FL327B","Obudowa Orion plus poliester (z cokołem) 1200X850X300",2941,1,"szt.",3250610672495,"HAG",0.23,1,null,"NIE","informacja w BOK","24","1","kg",null,"27.12.40.0"]
["FL32S","Szafa z poliestru,univers,IP65,550x600mm",1942,1,"szt.",3250612550227,"HAG",0.23,1,null,"NIE","informacja w BOK","16.6","16.6","kg",null,"27.12.40.0"]
["FL32SP","Szafa z poliestru,univers,IP65,550x600mm,odporne na UV",2616,1,"szt.",3250612550326,"HAG",0.23,1,null,"NIE","informacja w BOK","16.6","16.6","kg",null,"27.12.40.0"]
["FL330B","Obudowa Orion plus poliester (z cokołem) 600X1100X300",2756,1,"szt.",3250610672501,"HAG",0.23,1,null,"NIE","informacja w BOK","29.6","1","kg",null,"27.12.40.0"]
["FL331B","Obudowa Orion plus poliester (z cokołem) 900X1100X300",3236,1,"szt.",3250610672518,"HAG",0.23,1,null,"NIE","informacja w BOK","36.3","36.3","kg",null,"27.12.40.0"]
["FL332B","Obudowa Orion plus poliester (z cokołem) 1200X1100X300",3710,1,"szt.",3250610672525,"HAG",0.23,1,null,"NIE","informacja w BOK","43","43","kg",null,"27.12.40.0"]
["FL333A","Płyta montażowa H300 System C L500",68,1,"szt.",3250610671108,"HAG",0.23,1,null,"NIE","informacja w BOK","2.1","1","kg",null,"27.12.40.0"]
["FL335A","Płyta montażowa (reg. gł.) H300 System C L500",100,1,"szt.",3250610671115,"HAG",0.23,1,null,"NIE","informacja w BOK","2.4","1","kg",null,"27.12.40.0"]
["FL336A","Płyta montażowa (reg. gł.) H300 System C L600",113,1,"szt.",3250610671122,"HAG",0.23,1,null,"NIE","informacja w BOK","2.7","1","kg",null,"27.12.40.0"]
["FL337A","Płyta montażowa (reg. gł.) H300 System C L800",139,1,"szt.",3250610671139,"HAG",0.23,1,null,"TAK",null,"3.8","1","kg",null,"27.12.40.0"]
["FL340B","Obudowa Orion plus poliester (stojąca) dwu-sekcyjna 1150X600X300",3230,1,"szt.",3250610672532,"HAG",0.23,1,null,"NIE","informacja w BOK","31.62","31.62","kg",null,"27.12.40.0"]
["FL342B","Obudowa Orion plus poliester (stojąca) dwu-sekcyjna 1450X600X300",3505,1,"szt.",3250610672549,"HAG",0.23,1,null,"NIE","informacja w BOK","36.2","36.2","kg",null,"27.12.40.0"]
["FL343A","Płyta montażowa H400 System C L500",77,1,"szt.",3250610671146,"HAG",0.23,1,null,"NIE","informacja w BOK","2.8","1","kg",null,"27.12.40.0"]
["FL344B","Obudowa Orion plus poliester (stojąca) dwu-sekcyjna 1750X600X300",3941,1,"szt.",3250610672556,"HAG",0.23,1,null,"NIE","informacja w BOK","41","41","kg",null,"27.12.40.0"]
["FL345A","Płyta montażowa (reg. gł.) H400 System C L500",129,1,"szt.",3250610671153,"HAG",0.23,1,null,"NIE","informacja w BOK","3","1","kg",null,"27.12.40.0"]
["FL346A","Płyta montażowa (reg. gł.) H400 System C L600",145,1,"szt.",3250610671160,"HAG",0.23,1,null,"NIE","informacja w BOK","3.6","1","kg",null,"27.12.40.0"]
["FL346B","Obudowa Orion plus poliester (stojąca) dwu-sekcyjna 1750X600X300",3857,1,"szt.",3250610672563,"HAG",0.23,1,null,"NIE","informacja w BOK","40.87","40.87","kg",null,"27.12.40.0"]
["FL347A","Płyta montażowa (reg. gł.) H400 System C L800",158,1,"szt.",3250610671177,"HAG",0.23,1,null,"NIE","informacja w BOK","5","1","kg",null,"27.12.40.0"]
["FL348B","Obudowa Orion plus poliester (stojąca) dwu-sekcyjna 2050X600X300",4071,1,"szt.",3250610672570,"HAG",0.23,1,null,"NIE","informacja w BOK","46","46","kg",null,"27.12.40.0"]
["FL350B","Obudowa Orion plus poliester (stojąca) dwu-sekcyjna 1150X850X300",3692,1,"szt.",3250610672587,"HAG",0.23,1,null,"NIE","informacja w BOK","42","42","kg",null,"27.12.40.0"]
["FL352B","Obudowa Orion plus poliester (stojąca) dwu-sekcyjna 1450X850X300",4207,1,"szt.",3250610672594,"HAG",0.23,1,null,"NIE","informacja w BOK","46","46","kg",null,"27.12.40.0"]
["FL354B","Obudowa Orion plus poliester (stojąca) dwu-sekcyjna 1750X850X300",4541,1,"szt.",3250610672600,"HAG",0.23,1,null,"NIE","informacja w BOK","52","52","kg",null,"27.12.40.0"]
["FL356B","Obudowa Orion plus poliester (stojąca) dwu-sekcyjna 1750X850X300",4425,1,"szt.",3250610672617,"HAG",0.23,1,null,"NIE","informacja w BOK","51.7","51.7","kg",null,"27.12.40.0"]
["FL358B","Obudowa Orion plus poliester (stojąca) dwu-sekcyjna 2050X850X300",4992,1,"szt.",3250610672624,"HAG",0.23,1,null,"NIE","informacja w BOK","58.2","58.2","kg",null,"27.12.40.0"]
["FL360B","Obudowa Orion plus poliester (stojąca) dwu-sekcyjna 1150X1100X300",4899,1,"szt.",3250610672631,"HAG",0.23,1,null,"NIE","informacja w BOK","49.1","49.1","kg",null,"27.12.40.0"]
["FL361A","Zestaw do zab. aparatów modułowych H150 System C L300",48,1,"szt.",3250610671184,"HAG",0.23,1,null,"TAK",null,"1","1","kg",null,"27.12.40.0"]
["FL362A","Zestaw do zab. aparatów modułowych H150 System C L400",52,1,"szt.",3250610671191,"HAG",0.23,1,null,"TAK",null,"1","1","kg",null,"27.12.40.0"]
["FL362B","Obudowa Orion plus poliester (stojąca) dwu-sekcyjna 1450X1100X300",5532,1,"szt.",3250610672648,"HAG",0.23,1,null,"NIE","informacja w BOK","55","55","kg",null,"27.12.40.0"]
["FL363A","Zestaw do zab. aparatów modułowych H150 System C L500",59,1,"szt.",3250610671207,"HAG",0.23,1,null,"TAK",null,"1","1","kg",null,"27.12.40.0"]
["FL364A","Zestaw do zab. aparatów modułowych H150 System C L600",70,1,"szt.",3250610671214,"HAG",0.23,1,null,"TAK",null,"1","1","kg",null,"27.12.40.0"]
["FL364B","Obudowa Orion plus poliester (stojąca) dwu-sekcyjna 1750X1100X300",5790,1,"szt.",3250610672655,"HAG",0.23,1,null,"NIE","informacja w BOK","58","58","kg",null,"27.12.40.0"]
["FL365A","Zestaw do zab. aparatów modułowych H150 System C L800",98,1,"szt.",3250610671221,"HAG",0.23,1,null,"TAK",null,"1","1","kg",null,"27.12.40.0"]
["FL366A","Zestaw do zab. aparatów modułowych H200 System C L400",59,1,"szt.",3250610671238,"HAG",0.23,1,null,"NIE","informacja w BOK","1","1","kg",null,"27.12.40.0"]
["FL366B","Obudowa Orion plus poliester (stojąca) dwu-sekcyjna 1750X1100X300",5648,1,"szt.",3250610672662,"HAG",0.23,1,null,"NIE","informacja w BOK","62","62","kg",null,"27.12.40.0"]
["FL367A","Zestaw do zab. aparatów modułowych H200 System C L500",67,1,"szt.",3250610671245,"HAG",0.23,1,null,"NIE",null,".72",".72","kg",null,"27.12.40.0"]
["FL368A","Zestaw do zab. aparatów modułowych H200 System C L600",76,1,"szt.",3250610671252,"HAG",0.23,1,null,"NIE","informacja w BOK",".85",".85","kg",null,"27.12.40.0"]
["FL368B","Obudowa Orion plus poliester (stojąca) dwu-sekcyjna 2050X1100X300",6285,1,"szt.",3250610672679,"HAG",0.23,1,null,"NIE","informacja w BOK","49700","49700","g",null,"27.12.40.0"]
["FL369A","Zestaw do zab. aparatów modułowych H200 System C L800",100,1,"szt.",3250610671269,"HAG",0.23,1,null,"NIE","informacja w BOK","1","1","kg",null,"27.12.40.0"]
["FL371A","Zestaw do MCCB Hager 125/160A H300 System C L400",132,1,"szt.",3250610671276,"HAG",0.23,1,null,"NIE","informacja w BOK","1","1","kg",null,"27.12.40.0"]
["FL372A","Zestaw do MCCB Hager 125/160A H300 System C L500",152,1,"szt.",3250610671283,"HAG",0.23,1,null,"NIE",null,"1.27","1.27","kg",null,"27.12.40.0"]
["FL373A","Zestaw do MCCB Hager 125/160A H300 System C L600",381,1,"szt.",3250610671290,"HAG",0.23,1,null,"NIE",null,"1.48","1.48","kg",null,"27.12.40.0"]
["FL374A","Zestaw do MCCB Hager 125/160A H300 System C L800",262,1,"szt.",3250610671306,"HAG",0.23,1,null,"NIE",null,"2.09","2.09","kg",null,"27.12.40.0"]
["FL401A","Płyta montażowa metalowa System C H250 L200",30,1,"szt.",3250610674505,"HAG",0.23,1,null,"TAK",null,".6",".6","kg",null,"27.12.40.0"]
["FL402A","Płyta montażowa metalowa System C H300 L250",35,1,"szt.",3250610671375,"HAG",0.23,1,null,"TAK",null,"1.88","1","kg",null,"27.12.40.0"]
["FL403A","Płyta montażowa metalowa System C H300 L300",35,1,"szt.",3250610671382,"HAG",0.23,1,null,"TAK",null,"1.23","1","kg",null,"27.12.40.0"]
["FL404A","Płyta montażowa metalowa System C H350 L300",38,1,"szt.",3250610671399,"HAG",0.23,1,null,"TAK",null,"1.5","1.5","kg",null,"27.12.40.0"]
["FL405A","Płyta montażowa metalowa System C H400 L300",45,1,"szt.",3250610671405,"HAG",0.23,1,null,"TAK",null,"2","2","kg",null,"27.12.40.0"]
["FL406A","Płyta montażowa metalowa System C H400 L400",55,1,"szt.",3250610671412,"HAG",0.23,1,null,"TAK",null,"2.4","2.4","kg",null,"27.12.40.0"]
["FL407A","Płyta montażowa metalowa System C H500 L300",55,1,"szt.",3250610671429,"HAG",0.23,1,null,"TAK",null,"4.2","2.15","kg",null,"27.12.40.0"]
["FL408A","Płyta montażowa metalowa System C H500 L400",64,1,"szt.",3250610671436,"HAG",0.23,1,null,"TAK",null,"2.91","2.91","kg",null,"27.12.40.0"]
["FL409A","Płyta montażowa metalowa System C H500 L500",80,1,"szt.",3250610671443,"HAG",0.23,1,null,"TAK",null,"3.8","3.8","kg",null,"27.12.40.0"]
["FL410A","Płyta montażowa metalowa System C H600 L400",80,1,"szt.",3250610671450,"HAG",0.23,1,null,"TAK",null,"3.9","3.9","kg",null,"27.12.40.0"]
["FL411A","Płyta montażowa metalowa System C H600 L600",106,1,"szt.",3250610671467,"HAG",0.23,1,null,"TAK",null,"5.6","5.6","kg",null,"27.12.40.0"]
["FL412A","Płyta montażowa metalowa System C H650 L400",86,1,"szt.",3250610671474,"HAG",0.23,1,null,"TAK",null,"3.98","3.98","kg",null,"27.12.40.0"]
["FL413A","Płyta montażowa metalowa System C H650 L500",93,1,"szt.",3250610671481,"HAG",0.23,1,null,"TAK",null,"4.9","4.9","kg",null,"27.12.40.0"]
["FL414A","Płyta montażowa metalowa System C H800 L500",129,1,"szt.",3250610674512,"HAG",0.23,1,null,"TAK",null,"6.2","6.2","kg",null,"27.12.40.0"]
["FL415A","Płyta montażowa metalowa System C H800 L600",178,1,"szt.",3250610674529,"HAG",0.23,1,null,"TAK",null,"7.35","7.35","kg",null,"27.12.40.0"]
["FL416A","Płyta montazowa metalowa System C H950 L600",192,1,"szt.",3250610674536,"HAG",0.23,1,null,"TAK",null,"9","9","kg",null,"27.12.40.0"]
["FL417A","Płyta montażowa metalowa System C H950 L800",256,1,"szt.",3250610674543,"HAG",0.23,1,null,"TAK",null,"12","12","kg",null,"27.12.40.0"]
["FL418A","Płyta montażowa metalowa System C H1250 L600",236,1,"szt.",3250610674550,"HAG",0.23,1,null,"TAK",null,"11.5","11.5","kg",null,"27.12.40.0"]
["FL419A","Płyta montazowa metalowa System C H1250 L800",297,1,"szt.",3250610674567,"HAG",0.23,1,null,"TAK",null,"16","16","kg",null,"27.12.40.0"]
["FL422A","Płyta montaż. izolacyjna System C H300 L250",59,1,"szt.",3250610671610,"HAG",0.23,2,null,"NIE","informacja w BOK","1","1","kg",null,"27.12.40.0"]
["FL423A","Płyta montaż. izolacyjna System C H350 L300",69,1,"szt.",3250610671627,"HAG",0.23,2,null,"TAK",null,"1","1","kg",null,"27.12.40.0"]
["FL424A","Płyta montaż. izolacyjna System C H500 L300",100,1,"szt.",3250610671634,"HAG",0.23,2,null,"NIE","informacja w BOK",".75",".75","kg",null,"27.12.40.0"]
["FL425A","Płyta montaż. izolacyjna System C H500 L400",104,1,"szt.",3250610671641,"HAG",0.23,2,null,"NIE","informacja w BOK","1","1","kg",null,"27.12.40.0"]
["FL426A","Płyta montaż. izolacyjna System C H650 L400",137,1,"szt.",3250610671658,"HAG",0.23,2,null,"NIE","informacja w BOK","4","4","kg",null,"27.12.40.0"]
["FL427A","Płyta montaż. izolacyjna System C H650 L500",173,1,"szt.",3250610671665,"HAG",0.23,2,null,"NIE","informacja w BOK","2.4","2.4","kg",null,"27.12.40.0"]
["FL428A","Płyta montaż. izolacyjna System C H800 L500",224,1,"szt.",3250610671672,"HAG",0.23,2,null,"NIE","informacja w BOK","2.98","2.98","kg",null,"27.12.40.0"]
["FL429A","Płyta montaż. izolacyjna System C H800 L600",262,1,"szt.",3250610671689,"HAG",0.23,2,null,"NIE","informacja w BOK","3.75","3.75","kg",null,"27.12.40.0"]
["FL430A","Płyta montaż. izolacyjna System C H950 L600",281,1,"szt.",3250610671696,"HAG",0.23,2,null,"NIE","informacja w BOK","4.36","4.36","kg",null,"27.12.40.0"]
["FL431A","Płyta montaż. izolacyjna System C H950 L800",396,1,"szt.",3250610671702,"HAG",0.23,2,null,"NIE","informacja w BOK","5.95","5.95","kg",null,"27.12.40.0"]
["FL432A","Płyta montaż. izolacyjna System C H1250 L600",421,1,"szt.",3250610671719,"HAG",0.23,2,null,"NIE","informacja w BOK","5.8","1","kg",null,"27.12.40.0"]
["FL433A","Płyta montaż. izolacyjna System C H1250 L800",453,1,"szt.",3250610671726,"HAG",0.23,2,null,"NIE","informacja w BOK","15.7","15.7","kg",null,"27.12.40.0"]
["FL434A","Szyny nośne do Orion Plus autom./dystryb. (poliester) H1050",353,1,"szt.",3250610671733,"HAG",0.23,1,null,"TAK",null,"4.14","4.14","kg",null,"25.11.23.0"]
["FL450A","Uchwyty do mocowania i regulacji gł. zab. płyt montażowych (4 szt./kpl.) ",24,1,"szt.",3250610671740,"HAG",0.23,10,null,"TAK",null,".17",".17","kg",null,"25.11.23.0"]
["FL459A","Szyny nośne System C Orion Plus autom./dystryb. (poliester) H350",156,1,"szt.",3250610671757,"HAG",0.23,1,null,"NIE","informacja w BOK","1.16","1.16","kg",null,"25.11.23.0"]
["FL460A","Szyny nośne System C Orion Plus autom./dystryb. (poliester) H450",189,1,"szt.",3250610671764,"HAG",0.23,1,null,"NIE","informacja w BOK","1.9","1","kg",null,"25.11.23.0"]
["FL461A","Szyny nośne System C Orion Plus autom./dystryb. (metal.) H350",124,1,"szt.",3250610671771,"HAG",0.23,1,null,"NIE","informacja w BOK","1.3","1.3","kg",null,"25.11.23.0"]
["FL462A","Szyny nośne System C H500",158,1,"szt.",3250610671788,"HAG",0.23,1,null,"TAK",null,"1.76","1","kg",null,"25.11.23.0"]
["FL463A","Szyny nośne System C H650 L400/500",173,1,"szt.",3250610671795,"HAG",0.23,1,null,"TAK",null,"2.5","1","kg",null,"25.11.23.0"]
["FL465A","Szyny nośne System C H800 L500",199,1,"szt.",3250610671801,"HAG",0.23,1,null,"NIE",null,"2.86","2.86","kg",null,"25.11.23.0"]
["FL466A","Szyny nośne System C H800 L600",186,1,"szt.",3250610671818,"HAG",0.23,1,null,"TAK",null,"3.08","1","kg",null,"25.11.23.0"]
["FL467A","Szyny nośne System C H950",402,1,"szt.",3250610671825,"HAG",0.23,1,null,"TAK",null,"3.67","1","kg",null,"25.11.23.0"]
["FL468A","Szyny nośne System C H1250",297,1,"szt.",3250610671832,"HAG",0.23,1,null,"TAK",null,"4.5","1","kg",null,"25.11.23.0"]
["FL472A","Płyta montaż. metal. (perforowana) System C H300 L250",63,1,"szt.",3250610671498,"HAG",0.23,1,null,"NIE","informacja w BOK",".64",".64","kg",null,"27.12.40.0"]
["FL473A","Płyta montaż. metal. (perforowana) System C H350 L300",84,1,"szt.",3250610671504,"HAG",0.23,1,null,"NIE",null,"1",".95","kg",null,"27.12.40.0"]
["FL474A","Płyta montaż. metal. (perforowana) System C H500 L300",97,1,"szt.",3250610671511,"HAG",0.23,1,null,"NIE","informacja w BOK","1.38","1.38","kg",null,"27.12.40.0"]
["FL475A","Płyta montaż. metal. (perforowana) System C H500 L400",108,1,"szt.",3250610671528,"HAG",0.23,1,null,"NIE","informacja w BOK","1.85","1.85","kg",null,"27.12.40.0"]
["FL476A","Płyta montaż. metal. (perforowana) System C H650 L400",132,1,"szt.",3250610671535,"HAG",0.23,1,null,"NIE","informacja w BOK","2.49","2.49","kg",null,"27.12.40.0"]
["FL477A","Płyta montaż. metal. (perforowana) System C H650 L500",165,1,"szt.",3250610671542,"HAG",0.23,1,null,"NIE","informacja w BOK","3.2","3.2","kg",null,"27.12.40.0"]
["FL478A","Płyta montaż. metal. (perforowana) System C H800 L500",206,1,"szt.",3250610671559,"HAG",0.23,1,null,"NIE","informacja w BOK","1","1","kg",null,"27.12.40.0"]
["FL479A","Płyta montaż. metal. (perforowana) System C H800 L600",248,1,"szt.",3250610671566,"HAG",0.23,1,null,"TAK",null,"4.6","4.6","kg",null,"27.12.40.0"]
["FL480A","Płyta montaż. metal. (perforowana) System C H950 L600",281,1,"szt.",3250610671573,"HAG",0.23,1,null,"TAK",null,"5.4","5.4","kg",null,"27.12.40.0"]
["FL481A","Płyta montaż. metal. (perforowana) System C H950 L800",344,1,"szt.",3250610671580,"HAG",0.23,1,null,"NIE","informacja w BOK","7.1","7.1","kg",null,"27.12.40.0"]
["FL482A","Płyta montaż. metal. (perforowana) System C H1250 L600",323,1,"szt.",3250610671597,"HAG",0.23,1,null,"NIE","informacja w BOK","1","1","kg",null,"27.12.40.0"]
["FL483A","Płyta montaż. metal. (perforowana) System C H1250 L800",419,1,"szt.",3250610671603,"HAG",0.23,1,null,"NIE","informacja w BOK","9.19","1","kg",null,"27.12.40.0"]
["FL500A","Szyna DIN z zestawem połączeniowym System C L400 ",83,1,"szt.",3250610671849,"HAG",0.23,1,null,"TAK",null,"1","1","kg",null,"25.11.23.0"]
["FL500B","Obudowa Orion plus poliestr. drz. przezrocz. (naścienna) 550X600X300",1843,1,"szt.",3250610676004,"HAG",0.23,1,null,"NIE","informacja w BOK","15","15","kg",null,"27.12.40.0"]
["FL500E","Szyna DIN System C L500",90,1,"szt.",3250610672860,"HAG",0.23,1,null,"NIE","informacja w BOK","1.4","1","kg",null,"25.11.23.0"]
["FL501A","Szyna DIN z zestawem połączeniowym System C L500",85,1,"szt.",3250610671856,"HAG",0.23,1,null,"TAK",null,"1","1","kg",null,"25.11.23.0"]
["FL501B","Obudowa Orion plus poliestr. drz. przezrocz. (naścienna) 850X600X300",2079,1,"szt.",3250610676011,"HAG",0.23,1,null,"NIE","informacja w BOK","20","20","kg",null,"27.12.40.0"]
["FL502A","Szyna DIN z zestawem połączeniowym System C L600",91,1,"szt.",3250610671863,"HAG",0.23,1,null,"TAK",null,"1","1","kg",null,"25.11.23.0"]
["FL502B","Obudowa Orion plus poliestr. drz. przezrocz. (naścienna) 1150X600X300",2372,1,"szt.",3250610676028,"HAG",0.23,1,null,"NIE","informacja w BOK","24.85","24.85","kg",null,"27.12.40.0"]
["FL503A","Szyna DIN z zestawem połączeniowym System C L800",93,1,"szt.",3250610671870,"HAG",0.23,1,null,"NIE","informacja w BOK","1","1","kg",null,"25.11.23.0"]
["FL505B","Obudowa Orion plus poliestr. drz. przezrocz. (naścienna) 550X850X300",2039,1,"szt.",3250610676059,"HAG",0.23,1,null,"NIE","informacja w BOK","19.2","19.2","kg",null,"27.12.40.0"]
["FL506B","Obudowa Orion plus poliestr. drz. przezrocz. (naścienna) 850X850X300",2563,1,"szt.",3250610676066,"HAG",0.23,1,null,"NIE","informacja w BOK","24.75","24.75","kg",null,"27.12.40.0"]
["FL507B","Obudowa Orion plus poliestr. drz. przezrocz. (naścienna) 1150X850X300",2884,1,"szt.",3250610676073,"HAG",0.23,1,null,"NIE","informacja w BOK","31.07","31.07","kg",null,"27.12.40.0"]
["FL510B","Obudowa Orion plus poliestr. drz. przezrocz. (naścienna) 550X1100X300",2798,1,"szt.",3250610676103,"HAG",0.23,1,null,"NIE","informacja w BOK","24.13","24.13","kg",null,"27.12.40.0"]
["FL510E","Płyta metal. montażowa do obud. Orion Plus (poliestrowych) L500 H450",118,1,"szt.",3250610672891,"HAG",0.23,1,null,"NIE","informacja w BOK","4.2","4.2","kg",null,"27.12.40.0"]
["FL511B","Obudowa Orion plus poliestr. drz. przezrocz. (naścienna) 850X1100X300",3302,1,"szt.",3250610676110,"HAG",0.23,1,null,"NIE","informacja w BOK","31","1","kg",null,"27.12.40.0"]
["FL511E","Płyta metal. montażowa do obud. Orion Plus (poliestrowych) L500 H750",158,1,"szt.",3250610672907,"HAG",0.23,1,null,"NIE","informacja w BOK","9","1","kg",null,"27.12.40.0"]
["FL512B","Obudowa Orion plus poliestr. drz. przezrocz. (naścienna) 1150X1100X300",3739,1,"szt.",3250610676127,"HAG",0.23,1,null,"NIE","informacja w BOK","38.5","1","kg",null,"27.12.40.0"]
["FL512E","Płyta metal. montażowa do obud. Orion Plus (poliestrowych) L500 H1050",186,1,"szt.",3250610672914,"HAG",0.23,1,null,"TAK",null,"9.5","9.5","kg",null,"27.12.40.0"]
["FL520B","Obudowa Orion plus poliestr. drz. przezrocz. (z cokołem) 600X600X300",2028,1,"szt.",3250610676202,"HAG",0.23,1,null,"NIE","informacja w BOK","19.75","19.75","kg",null,"27.12.40.0"]
["FL520E","Płyta metal. montażowa do obud. Orion Plus (poliestrowych) L750 H450",152,1,"szt.",3250610672921,"HAG",0.23,1,null,"NIE","informacja w BOK","6.2","6.2","kg",null,"27.12.40.0"]
["FL521B","Obudowa Orion plus poliestr. drz. przezrocz. (z cokołem) 900X600X300",2268,1,"szt.",3250610676219,"HAG",0.23,1,null,"NIE","informacja w BOK","24.33","24.33","kg",null,"27.12.40.0"]
["FL521E","Płyta metal. montażowa do obud. Orion Plus (poliestrowych) L750 H750",214,1,"szt.",3250610672938,"HAG",0.23,1,null,"NIE","informacja w BOK","12","1","kg",null,"27.12.40.0"]
["FL522B","Obudowa Orion plus poliestr. drz. przezrocz. (z cokołem) 1200X600X300",2559,1,"szt.",3250610676226,"HAG",0.23,1,null,"NIE","informacja w BOK","29.1","29.1","kg",null,"27.12.40.0"]
["FL522E","Płyta metal. montażowa do obud. Orion Plus (poliestrowych) L750 H1050",269,1,"szt.",3250610672945,"HAG",0.23,1,null,"TAK",null,"14","14","kg",null,"27.12.40.0"]
["FL525B","Obudowa Orion plus poliestr. drz. przezrocz. (z cokołem) 600X850X300",2287,1,"szt.",3250610676257,"HAG",0.23,1,null,"NIE","informacja w BOK","24.5","1","kg",null,"27.12.40.0"]
["FL526B","Obudowa Orion plus poliestr. drz. przezrocz. (z cokołem) 900X850X300",2569,1,"szt.",3250610676264,"HAG",0.23,1,null,"NIE","informacja w BOK","30.17","30.17","kg",null,"27.12.40.0"]
["FL527B","Obudowa Orion plus poliestr. drz. przezrocz. (z cokołem) 1200X850X300",2918,1,"szt.",3250610676271,"HAG",0.23,1,null,"NIE","informacja w BOK","36.31","36.31","kg",null,"27.12.40.0"]
["FL52S","Szafa z poliestru,univers,IP65,850x600mm",2592,1,"szt.",3250612550234,"HAG",0.23,1,null,"NIE","informacja w BOK","21.28","21.28","kg",null,"27.12.40.0"]
["FL52SP","Szafa z poliestru,univers,IP65,850x600mm,odporne na UV",3353,1,"szt.",3250612550333,"HAG",0.23,1,null,"NIE","informacja w BOK","21.28","21.28","kg",null,"27.12.40.0"]
["FL530B","Obudowa Orion plus poliestr. drz. przezrocz. (z cokołem) 600X1100X300",3119,1,"szt.",3250610676301,"HAG",0.23,1,null,"NIE","informacja w BOK","30.3","30.3","kg",null,"27.12.40.0"]
["FL530E","Płyta metal. montażowa do obud. Orion Plus (poliestrowych) L1000 H450",210,1,"szt.",3250610672952,"HAG",0.23,1,null,"NIE","informacja w BOK","7.7","7.7","kg",null,"27.12.40.0"]
["FL531B","Obudowa Orion plus poliestr. drz. przezrocz. (z cokołem) 900X1100X300",3146,1,"szt.",3250610676318,"HAG",0.23,1,null,"NIE","informacja w BOK","37.5","1","kg",null,"27.12.40.0"]
["FL531E","Płyta metal. montażowa do obud. Orion Plus (poliestrowych) L1000 H750",269,1,"szt.",3250610672969,"HAG",0.23,1,null,"NIE","informacja w BOK","12.7","1","kg",null,"27.12.40.0"]
["FL532B","Obudowa Orion plus poliestr. drz. przezrocz. (z cokołem) 1200X1100X300",4018,1,"szt.",3250610676325,"HAG",0.23,1,null,"NIE","informacja w BOK","44.5","1","kg",null,"27.12.40.0"]
["FL532E","Płyta metal. montażowa do obud. Orion Plus (poliestrowych) L1000 H1050",381,1,"szt.",3250610672976,"HAG",0.23,1,null,"TAK",null,"18.56","18.56","kg",null,"27.12.40.0"]
["FL53S","Szafa z poliestru,univers,IP65,850x850mm",3015,1,"szt.",3250612550241,"HAG",0.23,1,null,"NIE","informacja w BOK","27.46","27.46","kg",null,"27.12.40.0"]
["FL53SP","Szafa z poliestru,univers,IP65,850x850mm,odporne na UV",4027,1,"szt.",3250612550340,"HAG",0.23,1,null,"NIE","informacja w BOK","29","27.46","kg",null,"27.12.40.0"]
["FL541A","Drzwi wewnętrzne metalowe H250 L200",191,1,"szt.",3250610671887,"HAG",0.23,1,null,"NIE","informacja w BOK","1","1","kg",null,"27.12.40.0"]
["FL542A","Drzwi wewnętrzne metalowe H300 L250",198,1,"szt.",3250610671894,"HAG",0.23,1,null,"NIE","informacja w BOK","1.5","1","kg",null,"27.12.40.0"]
["FL543A","Drzwi wewnętrzne metalowe H300 L300",203,1,"szt.",3250610671900,"HAG",0.23,1,null,"NIE","informacja w BOK","1.44","1.44","kg",null,"27.12.40.0"]
["FL544A","Drzwi wewnętrzne metalowe H350 L300",201,1,"szt.",3250610671917,"HAG",0.23,1,null,"NIE","informacja w BOK","1.6","1.6","kg",null,"27.12.40.0"]
["FL545A","Drzwi wewnętrzne metalowe H400 L300",222,1,"szt.",3250610671924,"HAG",0.23,1,null,"NIE","informacja w BOK","1.8","1.8","kg",null,"27.12.40.0"]
["FL546A","Drzwi wewnętrzne metalowe H400 L400",223,1,"szt.",3250610671931,"HAG",0.23,1,null,"NIE","informacja w BOK","2.3","2.3","kg",null,"27.12.40.0"]
["FL547A","Drzwi wewnętrzne metalowe H500 L300",226,1,"szt.",3250610671948,"HAG",0.23,1,null,"NIE","informacja w BOK","2","2","kg",null,"27.12.40.0"]
["FL548A","Drzwi wewnętrzne metalowe H500 L400",239,1,"szt.",3250610671955,"HAG",0.23,1,null,"NIE","informacja w BOK","2.8","2.8","kg",null,"27.12.40.0"]
["FL549A","Drzwi wewnętrzne metalowe H500 L500",258,1,"szt.",3250610671962,"HAG",0.23,1,null,"NIE","informacja w BOK","3.4","1","kg",null,"27.12.40.0"]
["FL550A","Drzwi wewnętrzne metalowe H600 L400",254,1,"szt.",3250610671979,"HAG",0.23,1,null,"NIE","informacja w BOK","3.25","3.25","kg",null,"27.12.40.0"]
["FL550E","Płyta montażowa izolacyjna do ob. Orion Plus (poliestrowych) L500 H450",172,1,"szt.",3250610673003,"HAG",0.23,2,null,"NIE","informacja w BOK","1.95","1.95","kg",null,"27.12.40.0"]
["FL551A","Drzwi wewnętrzne metalowe H650 L400",268,1,"szt.",3250610671986,"HAG",0.23,1,null,"NIE","informacja w BOK","3.5","3.5","kg",null,"27.12.40.0"]
["FL551E","Płyta montażowa izolacyjna do ob. Orion Plus (poliestrowych) L500 H750",190,1,"szt.",3250610673010,"HAG",0.23,2,null,"NIE","informacja w BOK","3.35","1","kg",null,"27.12.40.0"]
["FL552A","Drzwi wewnętrzne metalowe H650 L500",279,1,"szt.",3250610671993,"HAG",0.23,1,null,"NIE","informacja w BOK","4.5","4.5","kg",null,"27.12.40.0"]
["FL552E","Płyta montażowa izolacyjna do ob. Orion Plus (poliestrowych) L500 H1050",264,1,"szt.",3250610673027,"HAG",0.23,2,null,"NIE","informacja w BOK","4.75","4.75","kg",null,"27.12.40.0"]
["FL553A","Drzwi wewnętrzne metalowe H600 L600",291,1,"szt.",3250610672006,"HAG",0.23,1,null,"NIE","informacja w BOK","4.85","4.85","kg",null,"27.12.40.0"]
["FL554A","Drzwi wewnętrzne metalowe H800 L500",303,1,"szt.",3250610672013,"HAG",0.23,1,null,"NIE","informacja w BOK","5.36","5.36","kg",null,"27.12.40.0"]
["FL555A","Drzwi wewnętrzne metalowe H800 L600",355,1,"szt.",3250610672020,"HAG",0.23,1,null,"NIE","informacja w BOK","6.4","6.4","kg",null,"27.12.40.0"]
["FL556A","Drzwi wewnętrzne metalowe H950 L600",344,1,"szt.",3250610672037,"HAG",0.23,1,null,"NIE","informacja w BOK","76","76","kg",null,"27.12.40.0"]
["FL557A","Drzwi wewnętrzne metalowe H950 L800",426,1,"szt.",3250610672044,"HAG",0.23,1,null,"NIE","informacja w BOK","10","1","kg",null,"27.12.40.0"]
["FL558A","Drzwi wewnętrzne metalowe H1250 L600",375,1,"szt.",3250610672051,"HAG",0.23,1,null,"NIE","informacja w BOK","9.81","9.81","kg",null,"27.12.40.0"]
["FL559A","Drzwi wewnętrzne metalowe H1250 L800",449,1,"szt.",3250610672068,"HAG",0.23,1,null,"NIE","informacja w BOK","13.2","1","kg",null,"27.12.40.0"]
["FL560E","Płyta montażowa izolacyjna do ob. Orion Plus (poliestrowych) L750 H450",193,1,"szt.",3250610673034,"HAG",0.23,2,null,"NIE","informacja w BOK","2.97","2.97","kg",null,"27.12.40.0"]
["FL561E","Płyta montażowa izolacyjna do ob. Orion Plus (poliestrowych) L750 H750",291,1,"szt.",3250610673041,"HAG",0.23,2,null,"NIE","informacja w BOK","5.05","5.05","kg",null,"27.12.40.0"]
["FL562E","Płyta montażowa izolacyjna do ob. Orion Plus (poliestrowych) L750 H1050",379,1,"szt.",3250610673058,"HAG",0.23,2,null,"NIE","informacja w BOK","14.2","14.2","kg",null,"27.12.40.0"]
["FL570E","Płyta montażowa izolacyjna do ob. Orion Plus (poliestrowych) L1000 H450",281,1,"szt.",3250610673065,"HAG",0.23,2,null,"NIE","informacja w BOK","3.95","3.95","kg",null,"27.12.40.0"]
["FL571E","Płyta montażowa izolacyjna do ob. Orion Plus (poliestrowych) L1000 H750",359,1,"szt.",3250610673072,"HAG",0.23,2,null,"NIE","informacja w BOK","6.6","6.6","kg",null,"27.12.40.0"]
["FL572E","Płyta montażowa izolacyjna do ob. Orion Plus (poliestrowych) L1000 H1050",536,1,"szt.",3250610673089,"HAG",0.23,2,null,"NIE","informacja w BOK","9.4","1","kg",null,"27.12.40.0"]
["FL590E","Drzwi wewnętrzne metal. do obud. poliestrowych Orion Plus L500 H450",279,1,"szt.",3250610673126,"HAG",0.23,1,null,"NIE","informacja w BOK","3.9","1","kg",null,"27.12.40.0"]
["FL591E","Drzwi wewnętrzne metal. do obud. poliestrowych Orion Plus L500 H750",328,1,"szt.",3250610673133,"HAG",0.23,1,null,"NIE","informacja w BOK","6","1","kg",null,"27.12.40.0"]
["FL592E","Drzwi wewnętrzne metal. do obud. poliestrowych Orion Plus L500 H1050",381,1,"szt.",3250610673140,"HAG",0.23,1,null,"NIE","informacja w BOK","8","8","kg",null,"27.12.40.0"]
["FL600E","Drzwi wewnętrzne metal. do obud. poliestrowych Orion Plus L750 H450",318,1,"szt.",3250610673157,"HAG",0.23,1,null,"NIE","informacja w BOK","5","5","kg",null,"27.12.40.0"]
["FL601E","Drzwi wewnętrzne metal. do obud. poliestrowych Orion Plus L750 H750",371,1,"szt.",3250610673164,"HAG",0.23,1,null,"NIE","informacja w BOK","8.5","8.5","kg",null,"27.12.40.0"]
["FL602E","Drzwi wewnętrzne metal. do obud. poliestrowych Orion Plus L750 H1050",413,1,"szt.",3250610673171,"HAG",0.23,1,null,"NIE","informacja w BOK","11.63","11.63","kg",null,"27.12.40.0"]
["FL610E","Płyta montażowa wewnętrzna (reg. gł.) H150 Orion Plus poliestr. System C L500",72,1,"szt.",3250610673188,"HAG",0.23,1,null,"NIE","informacja w BOK","1.4","1","kg",null,"27.12.40.0"]
["FL620E","Płyta montażowa wewnętrzna (reg. gł.) H200 Orion Plus poliestr. System C L500",83,1,"szt.",3250610673195,"HAG",0.23,1,null,"NIE","informacja w BOK","1.7","1.7","kg",null,"27.12.40.0"]
["FL630E","Płyta montażowa wewnętrzna (reg. gł.) H300 Orion Plus poliestr. System C L500",106,1,"szt.",3250610673201,"HAG",0.23,1,null,"NIE","informacja w BOK","2.6","1","kg",null,"27.12.40.0"]
["FL640E","Płyta montażowa wewnętrzna (reg. gł.) H400 Orion Plus poliestr. System C L500",129,1,"szt.",3250610673218,"HAG",0.23,1,null,"NIE","informacja w BOK","3.1","3.1","kg",null,"27.12.40.0"]
["FL643A","Drzwi wewnetrzne poliestrowe H350 L300",260,1,"szt.",3250610672075,"HAG",0.23,1,null,"NIE","informacja w BOK","2.3","1","kg",null,"27.12.40.0"]
["FL644A","Drzwi wewnetrzne poliestrowe H500 L300",285,1,"szt.",3250610672082,"HAG",0.23,1,null,"NIE","informacja w BOK","1","1","kg",null,"27.12.40.0"]
["FL645A","Drzwi wewnetrzne poliestrowe H500 L400",301,1,"szt.",3250610672099,"HAG",0.23,1,null,"NIE","informacja w BOK","1.46","1.46","kg",null,"27.12.40.0"]
["FL646A","Drzwi wewnetrzne poliestrowe H650 L400",306,1,"szt.",3250610672105,"HAG",0.23,1,null,"NIE","informacja w BOK","1.8","1","kg",null,"27.12.40.0"]
["FL647A","Drzwi wewnetrzne poliestrowe H650 L500",374,1,"szt.",3250610672112,"HAG",0.23,1,null,"NIE","informacja w BOK","2.1","1","kg",null,"27.12.40.0"]
["FL649A","Drzwi wewnetrzne poliestrowe H800 L600",451,1,"szt.",3250610672129,"HAG",0.23,1,null,"NIE","informacja w BOK","3","3","kg",null,"27.12.40.0"]
["FL670A","Uszczelka (tylko do obudów metalowych)",37,1,"szt.",3250610672136,"HAG",0.23,1,null,"TAK",null,".1",".1","kg",null,"27.12.40.0"]
["FL672E","Prowadnice do montażu el. zabud. w obudowach poliestrowych Orion Plus ",83,1,"kpl.",3250610673225,"HAG",0.23,5,null,"NIE",null,"1","1","kg",null,"27.12.40.0"]
["FL672Z","Lakier w spary'u RAL7035",90,1,"szt.",3250610673355,"HAG",0.23,1,null,"NIE","informacja w BOK","0.46","0.46","kg",null,"27.12.40.0"]
["FL702E","Maskownica izolacyjna H50 System C L400",36,1,"szt.",3250610672143,"HAG",0.23,1,null,"NIE","informacja w BOK",".12",".12","kg",null,"27.33.13.0"]
["FL703E","Maskownica izolacyjna H50 System C L500",39,1,"szt.",3250610672150,"HAG",0.23,1,null,"NIE","informacja w BOK",".15",".15","kg",null,"27.33.13.0"]
["FL704E","Maskownica izolacyjna H50 System C L600",150,1,"szt.",3250610672167,"HAG",0.23,1,null,"TAK",null,"1","1","kg",null,"27.33.13.0"]
["FL705E","Maskownica izolacyjna H50 System C L800",78,1,"szt.",3250610672174,"HAG",0.23,1,null,"TAK",null,"1","1","kg",null,"27.33.13.0"]
["FL70Z","Kanał grzeb. + pokrywa wym. 25x60 mm (szt.)",170,1,"szt.",4012740673334,"HAG",0.23,1,null,"NIE","informacja w BOK","2","1","kg",null,"27.33.13.0"]
["FL710E","Pokrywa pełna izolacyjna H150 do obudów Orion Plus L500",56,1,"szt.",3250610673232,"HAG",0.23,1,null,"NIE","informacja w BOK",".39",".39","kg",null,"27.12.40.0"]
["FL711E","Maskownica izolacyjna H150 System C L300",39,1,"szt.",3250610672181,"HAG",0.23,1,null,"TAK",null,"1","1","kg",null,"27.12.40.0"]
["FL712E","Maskownica izolacyjna H150 System C L400",47,1,"szt.",3250610672198,"HAG",0.23,1,null,"TAK",null,".28",".28","kg",null,"27.12.40.0"]
["FL713E","Maskownica izolacyjna H150 System C L500",55,1,"szt.",3250610672204,"HAG",0.23,1,null,"TAK",null,"1","1","kg",null,"27.12.40.0"]
["FL714E","Maskownica izolacyjna H150 System C L600",65,1,"szt.",3250610672211,"HAG",0.23,1,null,"TAK",null,"1","1","kg",null,"27.12.40.0"]
["FL715E","Maskownica izolacyjna H150 System C L800",75,1,"szt.",3250610672228,"HAG",0.23,1,null,"TAK",null,"1","1","kg",null,"27.12.40.0"]
["FL71Z","Kanał grzeb. + pokrywa wym. 40x60 mm (szt.)",167,1,"szt.",4012740673341,"HAG",0.23,1,null,"NIE","informacja w BOK","2","1","kg",null,"27.33.13.0"]
["FL722E","Maskownica izolacyjna H200 System C L400",56,1,"szt.",3250610672235,"HAG",0.23,1,null,"NIE","informacja w BOK","1","1","kg",null,"27.33.13.0"]
["FL723E","Maskownica izolacyjna H200 System C L500",59,1,"szt.",3250610672242,"HAG",0.23,1,null,"NIE","informacja w BOK",".44",".44","kg",null,"27.33.13.0"]
["FL724E","Maskownica izolacyjna H200 System C L600",73,1,"szt.",3250610672259,"HAG",0.23,1,null,"NIE","informacja w BOK","1","1","kg",null,"27.33.13.0"]
["FL725E","Maskownica izolacyjna H200 System C L800",90,1,"szt.",3250610672266,"HAG",0.23,1,null,"NIE","informacja w BOK","1","1","kg",null,"27.33.13.0"]
["FL72S","Szafa z poliestru,univers,IP65,1150x600mm",2893,1,"szt.",3250612550258,"HAG",0.23,1,null,"NIE","informacja w BOK","26.2","24.72","kg",null,"27.12.40.0"]
["FL72SP","Szafa z poliestru,univers,IP65,1150x600mm,odporne na UV",4093,1,"szt.",3250612550357,"HAG",0.23,1,null,"NIE","informacja w BOK","26.43","24.72","kg",null,"27.12.40.0"]
["FL733E","Maskownica izolacyjna H300 System C L500",84,1,"szt.",3250610672273,"HAG",0.23,1,null,"NIE",null,".7",".7","kg",null,"27.33.13.0"]
["FL734E","Maskownica izolacyjna H300 System C L600",91,1,"szt.",3250610672280,"HAG",0.23,1,null,"TAK",null,"1","1","kg",null,"27.33.13.0"]
["FL735E","Maskownica izolacyjna H300 System C L800",154,1,"szt.",3250610672297,"HAG",0.23,1,null,"TAK",null,"1.1","1","kg",null,"27.33.13.0"]
["FL73S","Szafa z poliestru,univers,IP65,1150x850mm",4340,1,"szt.",3250612550265,"HAG",0.23,1,null,"NIE","informacja w BOK","33.5","32.38","kg",null,"27.12.40.0"]
["FL73SP","Szafa z poliestru,univers,IP65,1150x850mm,odporne na UV",4971,1,"szt.",3250612550364,"HAG",0.23,1,null,"NIE","informacja w BOK","33.4","32.38","kg",null,"27.12.40.0"]
["FL763E","Podzespół do zabudowy aparat. moduł. w obudowach Orion Plus H150 L500",91,1,"szt.",3250610673249,"HAG",0.23,1,null,"TAK",null,"1","1","kg",null,"27.12.40.0"]
["FL80Z","Wkładka,Orion-metal,wkładka czworokątna 8mm",17.25,1,"szt.",3250612621071,"HAG",0.23,1,null,"NIE","informacja w BOK",".06",".06","kg",null,"27.12.40.0"]
["FL81Z","Wkładka,Orion-poliester,wkładka czworokątna 8mm",16.62,1,"szt.",3250612621088,"HAG",0.23,1,null,"NIE","informacja w BOK",".56",".06","kg",null,"27.12.40.0"]
["FL82Z","Wkładka,Orion-metal,wkładka czworokątna 6mm",15.98,1,"szt.",3250612621149,"HAG",0.23,1,null,"NIE","informacja w BOK",".6",".5","kg",null,"27.12.40.0"]
["FL85Z","Uchwyty do mocowania obudów stalowych do ściany",26,1,"szt.",3250612621095,"HAG",0.23,1,null,"TAK",null,".27",".27","kg",null,"27.12.40.0"]
["FL863Z","Uchwyty do mocowania obudów poliestr. na ścianie (RAL7046)",35,1,"kpl.",3250610673263,"HAG",0.23,10,null,"TAK",null,".3",".3","kg",null,"27.12.40.0"]
["FL871Z","Paski zaślepiające RAL7035 (n.6 szt. 4 moduły)",18.380000000000003,1,"szt.",3250612621217,"HAG",0.23,1,null,"TAK",null,".07",".07","kg",null,"27.12.40.0"]
["FL874A","Zestaw uziemiający",8.69,1,"szt.",3250610672303,"HAG",0.23,10,null,"NIE","informacja w BOK",".5",".5","kg",null,"27.12.40.0"]
["FL93Z","Zamek,Orion-metal,wkładka trójkątna z kluczem,8mm",19.07,1,"szt.",3250612621163,"HAG",0.23,1,null,"TAK",null,".9",".06","kg",null,"27.12.40.0"]
["FL94Z","Zamek,Orion-poliester,wkładka trójkątna z kluczem,8mm",18.380000000000003,1,"szt.",3250612621170,"HAG",0.23,1,null,"TAK",null,".06",".06","kg",null,"27.12.40.0"]
["FL957A","Cokół H150 do metalowych obudów Orion Plus L500 P200",334,1,"szt.",3250610673270,"HAG",0.23,1,null,"NIE","informacja w BOK","4.26","4.26","kg",null,"27.12.40.0"]
["FL958A","Cokół H150 do metalowych obudów Orion Plus L500 P250",340,1,"szt.",3250610673287,"HAG",0.23,1,null,"NIE","informacja w BOK","5","5","kg",null,"27.12.40.0"]
["FL959A","Cokół H150 do metalowych obudów Orion Plus L600 P250",402,1,"szt.",3250610673294,"HAG",0.23,1,null,"NIE","informacja w BOK","5.18","5.18","kg",null,"27.12.40.0"]
["FL95Z","Zamek,Orion-metal,wkładka dwupiórkowa z kluczem,3mm",12.1,1,"szt.",3250612621125,"HAG",0.23,1,null,"TAK",null,"1.3",".13","kg",null,"27.12.40.0"]
["FL960A","Cokół H150 do metalowych obudów Orion Plus L600 P300",412,1,"szt.",3250610673300,"HAG",0.23,1,null,"NIE","informacja w BOK","5.5","5.5","kg",null,"27.12.40.0"]
["FL961A","Cokół H150 do metalowych obudów Orion Plus L800 P250",446,1,"szt.",3250610673317,"HAG",0.23,1,null,"NIE","informacja w BOK","6.54","6.54","kg",null,"27.12.40.0"]
["FL962A","Cokół H150 do metalowych obudów Orion Plus L800 P300",491,1,"szt.",3250610673324,"HAG",0.23,1,null,"TAK",null,"6.94","6.94","kg",null,"27.12.40.0"]
["FL96Z","Zamek z kluczem n.427 (RAL7046)",33,1,"szt.",3250610673256,"HAG",0.23,10,null,"TAK",null,".04",".04","kg",null,"27.12.40.0"]
["FL979A","Podzespół do aparat. 24 mod. H350 W300mm SystemS+",240,1,"szt.",3250610679791,"HAG",0.23,1,null,"TAK",null,"1.5","1.5","kg",null,"27.12.40.0"]
["FL97Z","Zamek,Orion,wkładka dwupiórkowa,3mm",12.68,1,"szt.",3250612621132,"HAG",0.23,10,null,"TAK",null,".6",".04","kg",null,"27.12.40.0"]
["FL980A","Podzespół do zabudowy aparat. 24 mod. DIN System S H350 L300",170,1,"szt.",3250610672310,"HAG",0.23,1,null,"TAK",null,"1.5","1.5","kg",null,"27.12.40.0"]
["FL981A","Podzespół do zabudowy aparat. 36 mod. DIN System S H500 L300",199,1,"szt.",3250610672327,"HAG",0.23,1,null,"TAK",null,"2","1","kg",null,"27.12.40.0"]
["FL982A","Podzespół do zabudowy aparat. 54 mod. DIN System S H500 L400",256,1,"szt.",3250610672334,"HAG",0.23,1,null,"TAK",null,"2.3","1","kg",null,"27.12.40.0"]
["FL983A","Podzespół do zabudowy aparat. 72 mod. DIN System S H650 L400",297,1,"szt.",3250610672341,"HAG",0.23,1,null,"TAK",null,"2.94","1","kg",null,"27.12.40.0"]
["FL98Z","Zamek cylindryczny,Orion plus, do obudów Panel-structure",60,1,"szt.",3250612621194,"HAG",0.23,1,null,"TAK",null,".1",".1","kg",null,"27.12.40.0"]
["FL990A","Podzespół funkcyjny System C 2x10 M 350x300",281,1,"szt.",3250610673409,"HAG",0.23,1,null,"NIE",null,"2.26","2.26","kg",null,"27.12.40.0"]
["FL990C","Podzespół funkcyjny System C 2x10 M 350x300 do FL204B/254B",247,1,"szt.",3250610673577,"HAG",0.23,1,null,"NIE","informacja w BOK","3.1","3.1","kg",null,"27.12.40.0"]
["FL991A","Podzespół funkcyjny System C 3x10 M 500x300",367,1,"szt.",3250610673416,"HAG",0.23,1,null,"TAK",null,"3.23","3.23","kg",null,"27.12.40.0"]
["FL992A","Podzespół funkcyjny System C 3x16 M 500x400",409,1,"szt.",3250610673423,"HAG",0.23,1,null,"TAK",null,"3.55","3.55","kg",null,"27.12.40.0"]
["FL993A","Podzespół funkcyjny System C 4x16 M 650x400",451,1,"szt.",3250610673430,"HAG",0.23,1,null,"TAK",null,"4.63","1","kg",null,"27.12.40.0"]
["FL994A","Podzespół funkcyjny System C 4x22 M 650x500",535,1,"szt.",3250610673447,"HAG",0.23,1,null,"TAK",null,"5.25","1","kg",null,"27.12.40.0"]
["FL995A","Podzespół funkcyjny System C 5x22 M 800x500",661,1,"szt.",3250610673454,"HAG",0.23,1,null,"TAK",null,"6.45","1","kg",null,"27.12.40.0"]
["FL996A","Podzespół funkcyjny System C 5x26 M 800x600",724,1,"szt.",3250610673461,"HAG",0.23,1,null,"TAK",null,"7.5","1","kg",null,"27.12.40.0"]
["FL997A","Podzespół funkcyjny System C 6x26 M 950x600",829,1,"szt.",3250610673478,"HAG",0.23,1,null,"TAK",null,"9","1","kg",null,"27.12.40.0"]
["FL998A","Podzespół funkcyjny System C 6x37 M 950x800",900,1,"szt.",3250610673485,"HAG",0.23,1,null,"TAK",null,"10.7","1","kg",null,"27.12.40.0"]
["FL99Z","Klucz plastikowy, uniwersalny, 3-końcówkowy RAL7046",5.71,1,"szt.",3250610673607,"HAG",0.23,10,null,"TAK",null,".17",".17","kg",null,"27.12.40.0"]
["FT31E","Szafa naścienna,univers,IP54/I,500x300x275",1806,1,"szt.",3250612701704,"HAG",0.23,1,null,"NIE","informacja w BOK","13.8","13.8","kg",null,"27.12.40.0"]
["FT31K","Szafa naścienna,univers,IP54/I,500x300x275,drzwi przeźr.",1540,1,"szt.","3250612700295","HAG",0.23,1,null,"NIE","informacja w BOK","13.5","13.5","kg",null,"27.12.40.0"]
["FT31L","Szafa naścienna,univers,IP54/II,500x300x275,drzwi przeźr.",1508,1,"szt.",3250612700547,"HAG",0.23,1,null,"NIE","informacja w BOK","13.6","13.6","kg",null,"27.12.40.0"]
["FT31S","Szafa naścienna,univers,IP54/II,500x300x275",1520,1,"szt.",3250612701155,"HAG",0.23,1,null,"NIE","informacja w BOK","14.28","14.13","kg",null,"27.12.40.0"]
["FT32E","Szafa naścienna,univers,IP54/I,500x550x275",2320,1,"szt.",3250612701711,"HAG",0.23,1,null,"NIE","informacja w BOK","19.89","19.89","kg",null,"27.12.40.0"]
["FT32K","Szafa naścienna,univers,IP54/I,500x550x275,drzwi przeźr.",1852,1,"szt.","3250612700301","HAG",0.23,1,null,"NIE","informacja w BOK","19.25","19.25","kg",null,"27.12.40.0"]
["FT32L","Szafa naścienna,univers,IP54/II,500x550x275,drzwi przeźr.",2134,1,"szt.",3250612700554,"HAG",0.23,1,null,"NIE","informacja w BOK","18.4","18.4","kg",null,"27.12.40.0"]
["FT32S","Szafa naścienna,univers,IP54/II,500x550x275",2347,1,"szt.",3250612701179,"HAG",0.23,1,null,"NIE","informacja w BOK","18.9","18.9","kg",null,"27.12.40.0"]
["FT33E","Szafa naścienna,univers,IP54/I,500x800x275",2984,1,"szt.",3250612701728,"HAG",0.23,1,null,"NIE","informacja w BOK","25.5","25.5","kg",null,"27.12.40.0"]
["FT33K","Szafa naścienna,univers,IP54/I,500x800x275,drzwi przeźr.",2403,1,"szt.","3250612700318","HAG",0.23,1,null,"NIE","informacja w BOK","19","19","kg",null,"27.12.40.0"]
["FT33L","Szafa naścienna,univers,IP54/II,500x800x275,drzwi przeźr.",2496,1,"szt.",3250612700561,"HAG",0.23,1,null,"NIE","informacja w BOK","19","19","kg",null,"27.12.40.0"]
["FT33S","Szafa naścienna,univers,IP54/II,500x800x275",2548,1,"szt.",3250612701193,"HAG",0.23,1,null,"NIE","informacja w BOK","26","26","kg",null,"27.12.40.0"]
["FT34E","Szafa naścienna,univers,IP54/I,500x1050x275",3557,1,"szt.",3250612702275,"HAG",0.23,1,null,"NIE","informacja w BOK","33.63","32","kg",null,"27.12.40.0"]
["FT34K","Szafa naścienna,univers,IP54/I,500x1050x275,drzwi przeźr.",2704,1,"szt.","3250612700325","HAG",0.23,1,null,"NIE","informacja w BOK","22.5","22.5","kg",null,"27.12.40.0"]
["FT34L","Szafa naścienna,univers,IP54/II,500x1050x275,drzwi przeźr.",3224,1,"szt.","3250612702268","HAG",0.23,1,null,"NIE","informacja w BOK","31.77","31.77","kg",null,"27.12.40.0"]
["FT34S","Szafa naścienna,univers,IP54/II,500x1050x275",3380,1,"szt.",3250612701698,"HAG",0.23,1,null,"NIE","informacja w BOK","33.22","33.22","kg",null,"27.12.40.0"]
["FT41E","Szafa naścienna,univers,IP54/I,650x300x275",1664,1,"szt.",3250612702282,"HAG",0.23,1,null,"NIE","informacja w BOK","16.87","16.87","kg",null,"27.12.40.0"]
["FT41K","Szafa naścienna,univers,IP54/I,650x300x275,drzwi przeźr.",1612,1,"szt.","3250612700332","HAG",0.23,1,null,"NIE","informacja w BOK","16.5","16.5","kg",null,"27.12.40.0"]
["FT41L","Szafa naścienna,univers,IP54/II,650x300x275,drzwi przeźr.",2260,1,"szt.",3250612700578,"HAG",0.23,1,null,"NIE","informacja w BOK","16.7","16.7","kg",null,"27.12.40.0"]
["FT41S","Szafa naścienna,univers,IP54/II,650x300x275",2395,1,"szt.",3250612701223,"HAG",0.23,1,null,"NIE","informacja w BOK","17.07","17.07","kg",null,"27.12.40.0"]
["FT42E","Szafa naścienna,univers,IP54/I,650x500x275",2502,1,"szt.",3250612702299,"HAG",0.23,1,null,"NIE","informacja w BOK","23.8","23.54","kg",null,"27.12.40.0"]
["FT42K","Szafa naścienna,univers,IP54/I,650x550x275,drzwi przeźr.",1924,1,"szt.",3250612700349,"HAG",0.23,1,null,"NIE","informacja w BOK","22.3","22.3","kg",null,"27.12.40.0"]
["FT42L","Szafa naścienna,univers,IP54/II,650x550x275,drzwi przeźr.",2611,1,"szt.",3250612700585,"HAG",0.23,1,null,"NIE","informacja w BOK","23","23","kg",null,"27.12.40.0"]
["FT42S","Szafa naścienna,univers,IP54/II,650x550x275",2369,1,"szt.",3250612701247,"HAG",0.23,1,null,"NIE","informacja w BOK","23.93","23.93","kg",null,"27.12.40.0"]
["FT43E","Szafa naścienna,univers,IP54/I,650x800x275",2893,1,"szt.",3250612701254,"HAG",0.23,1,null,"NIE","informacja w BOK","30.5","30.5","kg",null,"27.12.40.0"]
["FT43K","Szafa naścienna,univers,IP54/I,650x800x275,drzwi przeźr.",2444,1,"szt.",3250612700356,"HAG",0.23,1,null,"NIE","informacja w BOK","22.2","22.2","kg",null,"27.12.40.0"]
["FT43L","Szafa naścienna,univers,IP54/II,650x800x275,drzwi przeźr.",2912,1,"szt.",3250612700592,"HAG",0.23,1,null,"NIE","informacja w BOK","29.8","29.8","kg",null,"27.12.40.0"]
["FT43S","Szafa naścienna,univers,IP54/II,650x800x275",3952,1,"szt.",3250612701261,"HAG",0.23,1,null,"NIE","informacja w BOK","31.5","31.5","kg",null,"27.12.40.0"]
["FT44S","Szafa naścienna,univers,IP54/II,650x1050x275",4576,1,"szt.",3250612702459,"HAG",0.23,1,null,"NIE","informacja w BOK","37.01","37.01","kg",null,"27.12.40.0"]
["FT51E","Szafa naścienna,univers,IP54/I,800x300x275",1929,1,"szt.",3250612702305,"HAG",0.23,1,null,"NIE","informacja w BOK","19.51","19.51","kg",null,"27.12.40.0"]
["FT51K","Szafa naścienna,univers,IP54/I,800x300x275,drzwi przeźr.",1820,1,"szt.","3250612700363","HAG",0.23,1,null,"NIE","informacja w BOK","19","19","kg",null,"27.12.40.0"]
["FT51L","Szafa naścienna,univers,IP54/II,800x300x275,drzwi przeźr.",2080,1,"szt.",3250612700608,"HAG",0.23,1,null,"NIE","informacja w BOK","19.46","19.46","kg",null,"27.12.40.0"]
["FT51S","Szafa naścienna,univers,IP54/II,800x300x275",1949,1,"szt.",3250612701285,"HAG",0.23,1,null,"NIE","informacja w BOK","20.1","20.1","kg",null,"27.12.40.0"]
["FT52E","Szafa naścienna,univers,IP54/I,800x550x275",2707,1,"szt.",3250612702312,"HAG",0.23,1,null,"NIE","informacja w BOK","25.5","25.5","kg",null,"27.12.40.0"]
["FT52K","Szafa naścienna,univers,IP54/I,800x550x275,drzwi przeźr.",2268,1,"szt.",3250612700370,"HAG",0.23,1,null,"NIE","informacja w BOK","25","24","kg",null,"27.12.40.0"]
["FT52L","Szafa naścienna,univers,IP54/II,800x550x275,drzwi przeźr.",2444,1,"szt.",3250612700615,"HAG",0.23,1,null,"NIE","informacja w BOK","26.5","26.5","kg",null,"27.12.40.0"]
["FT52S","Szafa naścienna,univers,IP54/II,800x550x275",2641,1,"szt.",3250612701308,"HAG",0.23,1,null,"NIE","informacja w BOK","26.34","26.34","kg",null,"27.12.40.0"]
["FT53E","Szafa naścienna,univers,IP54/I,800x800x275",3684,1,"szt.",3250612702329,"HAG",0.23,1,null,"NIE","informacja w BOK","32.6","32.6","kg",null,"27.12.40.0"]
["FT53K","Szafa naścienna,univers,IP54/I,800x800x275,drzwi przeźr.",2756,1,"szt.","3250612700387","HAG",0.23,1,null,"NIE","informacja w BOK","33.1","33.1","kg",null,"27.12.40.0"]
["FT53L","Szafa naścienna,univers,IP54/II,800x800x275,drzwi przeźr.",3183,1,"szt.","3250612700622","HAG",0.23,1,null,"NIE","informacja w BOK","33.5","33.5","kg",null,"27.12.40.0"]
["FT53S","Szafa naścienna,univers,IP54/II,800x800x275",3212,1,"szt.",3250612701322,"HAG",0.23,1,null,"NIE","informacja w BOK","36.1","36.1","kg",null,"27.12.40.0"]
["FT54E","Szafa naścienna,univers,IP54/I,800x1050x275",3640,1,"szt.",3250612701339,"HAG",0.23,1,null,"NIE","informacja w BOK","44.5","44.5","kg",null,"27.12.40.0"]
["FT54K","Szafa naścienna,univers,IP54/I,800x1050x275,drzwi przeźr.",3744,1,"szt.","3250612700394","HAG",0.23,1,null,"NIE","informacja w BOK","34.1","34.1","kg",null,"27.12.40.0"]
["FT54L","Szafa naścienna,univers,IP54/II,800x1050x275,drzwi przeźr.",4244,1,"szt.",3250612700639,"HAG",0.23,1,null,"NIE","informacja w BOK","34.1","34.1","kg",null,"27.12.40.0"]
["FT54S","Szafa naścienna,univers,IP54/II,800x1050x275",3973,1,"szt.",3250612701346,"HAG",0.23,1,null,"NIE","informacja w BOK","45.5","45.5","kg",null,"27.12.40.0"]
["FT61E","Szafa naścienna,univers,IP54/I,950x300x275",1987,1,"szt.","3250612701353","HAG",0.23,1,null,"NIE","informacja w BOK","22.46","22.46","kg",null,"27.12.40.0"]
["FT61K","Szafa naścienna,univers,IP54/I,950x300x275,drzwi przeźr.",1893,1,"szt.","3250612700400","HAG",0.23,1,null,"NIE","informacja w BOK","17.5","17.5","kg",null,"27.12.40.0"]
["FT61L","Szafa naścienna,univers,IP54/II,950x300x275,drzwi przeźr.",2132,1,"szt.",3250612700646,"HAG",0.23,1,null,"NIE","informacja w BOK","22.5","22.5","kg",null,"27.12.40.0"]
["FT61S","Szafa naścienna,univers,IP54/II,950x300x275",2489,1,"szt.",3250612701360,"HAG",0.23,1,null,"NIE","informacja w BOK","22.72","22.72","kg",null,"27.12.40.0"]
["FT62E","Szafa naścienna,univers,IP54/I,950x550x275",2519,1,"szt.",3250612701377,"HAG",0.23,1,null,"TAK","informacja w BOK","29.1","29.1","kg",null,"27.12.40.0"]
["FT62K","Szafa naścienna,univers,IP54/I,950x550x275,drzwi przeźr.",2361,1,"szt.",3250612700417,"HAG",0.23,1,null,"NIE","informacja w BOK","29.46","29.46","kg",null,"27.12.40.0"]
["FT62L","Szafa naścienna,univers,IP54/II,950x550x275,drzwi przeźr.",2588,1,"szt.",3250612700653,"HAG",0.23,1,null,"NIE","informacja w BOK","30","29.14","kg",null,"27.12.40.0"]
["FT62S","Szafa naścienna,univers,IP54/II,950x550x275",2603,1,"szt.",3250612701384,"HAG",0.23,1,null,"NIE","informacja w BOK","30","30","kg",null,"27.12.40.0"]
["FT63E","Szafa naścienna,univers,IP54/I,950x800x275",3157,1,"szt.",3250612701391,"HAG",0.23,1,null,"NIE","informacja w BOK","39.68","37","kg",null,"27.12.40.0"]
["FT63K","Szafa naścienna,univers,IP54/I,950x800x275,drzwi przeźr.",2860,1,"szt.",3250612700424,"HAG",0.23,1,null,"NIE","informacja w BOK","29.5","29.5","kg",null,"27.12.40.0"]
["FT63L","Szafa naścienna,univers,IP54/II,950x800x275,drzwi przeźr.",3152,1,"szt.","3250612700660","HAG",0.23,1,null,"NIE","informacja w BOK","38","38","kg",null,"27.12.40.0"]
["FT63S","Szafa naścienna,univers,IP54/II,950x800x275",3373,1,"szt.",3250612701407,"HAG",0.23,1,null,"NIE","informacja w BOK","37.96","37.96","kg",null,"27.12.40.0"]
["FT64E","Szafa naścienna,univers,IP54/I,950x1050x275",3697,1,"szt.",3250612701414,"HAG",0.23,1,null,"NIE","informacja w BOK","50.5","50.5","kg",null,"27.12.40.0"]
["FT64K","Szafa naścienna,univers,IP54/I,950x1050x275,drzwi przeźr.",3765,1,"szt.",3250612700431,"HAG",0.23,1,null,"NIE","informacja w BOK","37.7","37.7","kg",null,"27.12.40.0"]
["FT64L","Szafa naścienna,univers,IP54/II,950x1050x275,drzwi przeźr.",4192,1,"szt.",3250612700677,"HAG",0.23,1,null,"NIE","informacja w BOK","48","48","kg",null,"27.12.40.0"]
["FT64S","Szafa naścienna,univers,IP54/II,950x1050x275",4056,1,"szt.",3250612701421,"HAG",0.23,1,null,"NIE","informacja w BOK","51.5","51.5","kg",null,"27.12.40.0"]
["FT71E","Szafa naścienna,univers,IP54/I,1100x300x275",1983,1,"szt.",3250612701438,"HAG",0.23,1,null,"NIE","informacja w BOK","24.94","24.94","kg",null,"27.12.40.0"]
["FT71K","Szafa naścienna,univers,IP54/I,1100x300x275,drzwi przeźr.",2028,1,"szt.","3250612700448","HAG",0.23,1,null,"NIE","informacja w BOK","24.94","24.58","kg",null,"27.12.40.0"]
["FT71L","Szafa naścienna,univers,IP54/II,1100x300x275,drzwi przeźr.",2278,1,"szt.","3250612700684","HAG",0.23,1,null,"NIE","informacja w BOK","25.3","25.3","kg",null,"27.12.40.0"]
["FT71S","Szafa naścienna,univers,IP54/II,1100x300x275",2195,1,"szt.","3250612701445","HAG",0.23,1,null,"NIE","informacja w BOK","25.56","25.56","kg",null,"27.12.40.0"]
["FT72E","Szafa naścienna,univers,IP54/I,1100x550x275",2834,1,"szt.",3250612702336,"HAG",0.23,1,null,"TAK",null,"32","32","kg",null,"27.12.40.0"]
["FT72K","Szafa naścienna,univers,IP54/I,1100x550x275,drzwi przeźr.",2351,1,"szt.",3250612700455,"HAG",0.23,1,null,"NIE","informacja w BOK","32.8","32.8","kg",null,"27.12.40.0"]
["FT72L","Szafa naścienna,univers,IP54/II,1100x550x275,drzwi przeźr.",2798,1,"szt.",3250612700691,"HAG",0.23,1,null,"NIE","informacja w BOK","33.5","33.5","kg",null,"27.12.40.0"]
["FT72S","Szafa naścienna,univers,IP54/II,1100x550x275",2507,1,"szt.",3250612701469,"HAG",0.23,1,null,"NIE","informacja w BOK","36.5","36.5","kg",null,"27.12.40.0"]
["FT73E","Szafa naścienna,univers,IP54/I,1100x800x275",3448,1,"szt.",3250612702343,"HAG",0.23,1,null,"NIE","informacja w BOK","41","41","kg",null,"27.12.40.0"]
["FT73K","Szafa naścienna,univers,IP54/I,1100x800x275,drzwi przeźr.",3557,1,"szt.",3250612700462,"HAG",0.23,1,null,"NIE","informacja w BOK","40.5","40.5","kg",null,"27.12.40.0"]
["FT73L","Szafa naścienna,univers,IP54/II,1100x800x275,drzwi przeźr.",3380,1,"szt.","3250612700707","HAG",0.23,1,null,"NIE","informacja w BOK","42.5","42.5","kg",null,"27.12.40.0"]
["FT73S","Szafa naścienna,univers,IP54/II,1100x800x275",3198,1,"szt.",3250612701483,"HAG",0.23,1,null,"NIE","informacja w BOK","42.19","42.19","kg",null,"27.12.40.0"]
["FT74E","Szafa naścienna,univers,IP54/I,1100x1050x275",4333,1,"szt.",3250612702350,"HAG",0.23,1,null,"NIE","informacja w BOK","53","52.5","kg",null,"27.12.40.0"]
["FT74K","Szafa naścienna,univers,IP54/I,1100x1050x275,drzwi przeźr.",4108,1,"szt.","3250612700479","HAG",0.23,1,null,"NIE","informacja w BOK","50","50","kg",null,"27.12.40.0"]
["FT74L","Szafa naścienna,univers,IP54/II,1100x1050x27,drzwi przeźr.",4441,1,"szt.","3250612700714","HAG",0.23,1,null,"NIE","informacja w BOK","43","43","kg",null,"27.12.40.0"]
["FT74S","Szafa naścienna,univers,IP54/II,1100x1050x27",4248,1,"szt.",3250612701506,"HAG",0.23,1,null,"NIE","informacja w BOK","55","53.8","kg",null,"27.12.40.0"]
["FT82E","Szafa naścienna,univers,IP54/I,1250x550x275",3098,1,"szt.",3250612701513,"HAG",0.23,1,null,"NIE",null,"39","39","kg",null,"27.12.40.0"]
["FT82K","Szafa naścienna,univers,IP54/I,1250x550x275,drzwi przeźr.",2775,1,"szt.",3250612700486,"HAG",0.23,1,null,"NIE","informacja w BOK","36.5","31.5","kg",null,"27.12.40.0"]
["FT82L","Szafa naścienna,univers,IP54/II,1250x550x275,drzwi przeźr.",3272,1,"szt.",3250612700721,"HAG",0.23,1,null,"NIE","informacja w BOK","37","37","kg",null,"27.12.40.0"]
["FT82S","Szafa naścienna,univers,IP54/II,1250x550x275",3831,1,"szt.",3250612701520,"HAG",0.23,1,null,"NIE","informacja w BOK","40","40","kg",null,"27.12.40.0"]
["FT83E","Szafa naścienna,univers,IP54/I,1250x800x275",3698,1,"szt.",3250612701537,"HAG",0.23,1,null,"TAK",null,"45","45","kg",null,"27.12.40.0"]
["FT83K","Szafa naścienna,univers,IP54/I,1250x800x275,drzwi przeźr.",3468,1,"szt.","3250612700493","HAG",0.23,1,null,"NIE","informacja w BOK","44.5","44.5","kg",null,"27.12.40.0"]
["FT83L","Szafa naścienna,univers,IP54/II,1250x800x275,drzwi przeźr.",3658,1,"szt.",3250612700738,"HAG",0.23,1,null,"NIE","informacja w BOK","44.01","44.01","kg",null,"27.12.40.0"]
["FT83S","Szafa naścienna,univers,IP54/II,1250x800x275",4173,1,"szt.",3250612701544,"HAG",0.23,1,null,"NIE","informacja w BOK","48.5","48.5","kg",null,"27.12.40.0"]
["FT84E","Szafa naścienna,univers,IP54/I,1250x1050x275",4399,1,"szt.",3250612701551,"HAG",0.23,1,null,"NIE","informacja w BOK","61.5","61.5","kg",null,"27.12.40.0"]
["FT84K","Szafa naścienna,univers,IP54/I,1250x1050x275,drzwi przeźr.",4368,1,"szt.",3250612700509,"HAG",0.23,1,null,"NIE","informacja w BOK","48.6","48.6","kg",null,"27.12.40.0"]
["FT84L","Szafa naścienna,univers,IP54/II,1250x1050x27,drzwi przeźr.",4878,1,"szt.",3250612700745,"HAG",0.23,1,null,"NIE","informacja w BOK","58.51","58.51","kg",null,"27.12.40.0"]
["FT84S","Szafa naścienna,univers,IP54/II,1250x1050x27",4593,1,"szt.",3250612701568,"HAG",0.23,1,null,"NIE","informacja w BOK","64","64","kg",null,"27.12.40.0"]
["FT92E","Szafa naścienna,univers,IP54/I,1400x550x275",3091,1,"szt.",3250612702237,"HAG",0.23,1,null,"TAK",null,"42.5","42.5","kg",null,"27.12.40.0"]
["FT92H","Szafa naścienna,univers,IP54/II,1400x550x350",4924,1,"szt.",3250612701667,"HAG",0.23,1,null,"NIE","informacja w BOK","48.5","48.5","kg",null,"27.12.40.0"]
["FT92K","Szafa naścienna,univers,IP54/I,1400x550x275,drzwi przeźr.",2807,1,"szt.",3250612700516,"HAG",0.23,1,null,"NIE","informacja w BOK","34","34","kg",null,"27.12.40.0"]
["FT92L","Szafa naścienna,univers,IP54/II,1400x550x275,drzwi przeźr.",2940,1,"szt.",3250612700752,"HAG",0.23,1,null,"NIE","informacja w BOK","41.5","41.5","kg",null,"27.12.40.0"]
["FT92S","Szafa naścienna,univers,IP54/II,1400x550x275",2860,1,"szt.",3250612701582,"HAG",0.23,1,null,"NIE","informacja w BOK","43.5","43.5","kg",null,"27.12.40.0"]
["FT93E","Szafa naścienna,univers,IP54/I,1400x800x275",3940,1,"szt.",3250612702244,"HAG",0.23,1,null,"NIE","informacja w BOK","51.5","51.5","kg",null,"27.12.40.0"]
["FT93H","Szafa naścienna,univers,IP54/II,1400x800x350",4420,1,"szt.",3250612701674,"HAG",0.23,1,null,"NIE","informacja w BOK","61.5","61.5","kg",null,"27.12.40.0"]
["FT93K","Szafa naścienna,univers,IP54/I,1400x800x275,drzwi przeźr.",3048,1,"szt.",3250612700523,"HAG",0.23,1,null,"NIE","informacja w BOK","48.33","48.33","kg",null,"27.12.40.0"]
["FT93L","Szafa naścienna,univers,IP54/II,1400x800x275,drzwi przeźr.",4003,1,"szt.","3250612700769","HAG",0.23,1,null,"NIE","informacja w BOK","52","51","kg",null,"27.12.40.0"]
["FT93S","Szafa naścienna,univers,IP54/II,1400x800x275",3831,1,"szt.",3250612701605,"HAG",0.23,1,null,"TAK","informacja w BOK","51","51","kg",null,"27.12.40.0"]
["FT94E","Szafa naścienna,univers,IP54/I,1400x1050x275",4869,1,"szt.",3250612702251,"HAG",0.23,1,null,"NIE",null,"65","65","kg",null,"27.12.40.0"]
["FT94H","Szafa naścienna,univers,IP54/II,1400x1050x350",5838,1,"szt.",3250612701681,"HAG",0.23,1,null,"NIE","informacja w BOK","67","67","kg",null,"27.12.40.0"]
["FT94K","Szafa naścienna,univers,IP54/I,1400x1050x275,drzwi przeźr.",4545,1,"szt.",3250612700530,"HAG",0.23,1,null,"NIE","informacja w BOK","53.5","53.5","kg",null,"27.12.40.0"]
["FT94L","Szafa naścienna,univers,IP54/II,1400x1050x27,drzwi przeźr.",4951,1,"szt.",3250612700776,"HAG",0.23,1,null,"NIE","informacja w BOK","63","63","kg",null,"27.12.40.0"]
["FT94S","Szafa naścienna,univers,IP54/II,1400x1050x27",4479,1,"szt.",3250612701629,"HAG",0.23,1,null,"NIE","informacja w BOK","70.01","68.5","kg",null,"27.12.40.0"]
["FW31UD1","Rozdzielnica pusta, 36mod. IP30/II kl. podtynk.",972,1,"szt.",3250612733200,"HAG",0.23,1,null,"NIE","informacja w BOK","7.15","1","kg",null,"27.12.40.0"]
["FW31US1","Rozdzielnica kompletna dla 36mod. IP30/II kl. podtynk. ",1100,1,"szt.",3250612733002,"HAG",0.23,1,null,"TAK",null,"8.43","1","kg",null,"27.12.40.0"]
["FW32UD1","Rozdzielnica pusta, 72mod. IP30/II kl. podtynk.",1132,1,"szt.",3250612733217,"HAG",0.23,1,null,"NIE","informacja w BOK","10.5","1","kg",null,"27.12.40.0"]
["FW32US1","Rozdzielnica kompletna dla 72mod. IP30/II kl. podtynk. ",1399,1,"szt.",3250612733019,"HAG",0.23,1,null,"TAK",null,"13","1","kg",null,"27.12.40.0"]
["FW33UD1","Rozdzielnica pusta, 108mod. IP30/II kl. podtynk.",1328,1,"szt.",3250612733224,"HAG",0.23,1,null,"NIE","informacja w BOK","14","1","kg",null,"27.12.40.0"]
["FW33US1","Rozdzielnica kompletna dla 108mod. IP30/II kl. podtynk. ",1711,1,"szt.",3250612733026,"HAG",0.23,1,null,"TAK",null,"18","1","kg",null,"27.12.40.0"]
["FW41UD1","Rozdzielnica pusta, 48mod. IP30/II kl. podtynk.",1005,1,"szt.",3250612733248,"HAG",0.23,1,null,"NIE","informacja w BOK","9","1","kg",null,"27.12.40.0"]
["FW41US1","Rozdzielnica kompletna dla 48mod. IP30/II kl. podtynk. ",1226,1,"szt.",3250612733040,"HAG",0.23,1,null,"TAK",null,"10","10","kg",null,"27.12.40.0"]
["FW42UD1","Rozdzielnica pusta, 96mod. IP30/II kl. podtynk.",1139,1,"szt.",3250612733255,"HAG",0.23,1,null,"NIE","informacja w BOK","12.5","12.5","kg",null,"27.12.40.0"]
["FW42US1","Rozdzielnica kompletna dla 96mod. IP30/II kl. podtynk. ",1456,1,"szt.",3250612733057,"HAG",0.23,1,null,"TAK",null,"15","15","kg",null,"27.12.40.0"]
["FW43UD1","Rozdzielnica pusta, 144mod. IP30/II kl. podtynk.",1484,1,"szt.",3250612733262,"HAG",0.23,1,null,"NIE","informacja w BOK","16","1","kg",null,"27.12.40.0"]
["FW43US1","Rozdzielnica kompletna dla 144mod. IP30/II kl. podtynk. ",2112,1,"szt.",3250612733064,"HAG",0.23,1,null,"NIE","informacja w BOK","21.4","21.4","kg",null,"27.12.40.0"]
["FW51UD1","Rozdzielnica pusta, 60mod. IP30/II kl. podtynk.",1094,1,"szt.",3250612733286,"HAG",0.23,1,null,"NIE","informacja w BOK","10","1","kg",null,"27.12.40.0"]
["FW51US1","Rozdzielnica kompletna dla 60mod. IP30/II kl. podtynk. ",1316,1,"szt.",3250612733088,"HAG",0.23,1,null,"TAK",null,"12","12","kg",null,"27.12.40.0"]
["FW52UD1","Rozdzielnica pusta, 120mod. IP30/II kl. podtynk.",1248,1,"szt.",3250612733293,"HAG",0.23,1,null,"NIE","informacja w BOK","15","15","kg",null,"27.12.40.0"]
["FW52US1","Rozdzielnica kompletna dla 120mod. IP30/II kl. podtynk. ",1560,1,"szt.",3250612733095,"HAG",0.23,1,null,"TAK",null,"19","19","kg",null,"27.12.40.0"]
["FW53UD1","Rozdzielnica pusta, 180mod. IP30/II kl. podtynk.",1445,1,"szt.",3250612733309,"HAG",0.23,1,null,"NIE","informacja w BOK","20","1","kg",null,"27.12.40.0"]
["FW53US1","Rozdzielnica kompletna dla 180mod. IP30/II kl. podtynk. ",2278,1,"szt.",3250612733101,"HAG",0.23,1,null,"TAK",null,"26.5","26.5","kg",null,"27.12.40.0"]
["FW54UD1","Rozdzielnica pusta, 240mod. IP30/II kl. podtynk.",1734,1,"szt.",3250612733316,"HAG",0.23,1,null,"NIE","informacja w BOK","25","1","kg",null,"27.12.40.0"]
["FW54US1","Rozdzielnica kompletna dla 240mod. IP30/II kl. podtynk. ",2776,1,"szt.",3250612733118,"HAG",0.23,1,null,"NIE","informacja w BOK","32","32","kg",null,"27.12.40.0"]
["FW61UD1","Rozdzielnica pusta, 72mod. IP30/II kl. podtynk.",1087,1,"szt.",3250612733323,"HAG",0.23,1,null,"NIE","informacja w BOK","11.2","1","kg",null,"27.12.40.0"]
["FW61US1","Rozdzielnica kompletna dla 72mod. IP30/II kl. podtynk. ",1425,1,"szt.",3250612733125,"HAG",0.23,1,null,"TAK",null,"13.5","13.5","kg",null,"27.12.40.0"]
["FW62UD1","Rozdzielnica pusta, 144mod. IP30/II kl. podtynk.",1312,1,"szt.",3250612733330,"HAG",0.23,1,null,"NIE","informacja w BOK","17","1","kg",null,"27.12.40.0"]
["FW62US1","Rozdzielnica kompletna dla 144mod. IP30/II kl. podtynk. ",1716,1,"szt.",3250612733132,"HAG",0.23,1,null,"TAK",null,"22","22","kg",null,"27.12.40.0"]
["FW63UD1","Rozdzielnica pusta, 216mod. IP30/II kl. podtynk.",1559,1,"szt.",3250612733347,"HAG",0.23,1,null,"NIE","informacja w BOK","22","1","kg",null,"27.12.40.0"]
["FW63US1","Rozdzielnica kompletna dla 216mod. IP30/II kl. podtynk. ",2794,1,"szt.",3250612733149,"HAG",0.23,1,null,"TAK",null,"30","30","kg",null,"27.12.40.0"]
["FW64UD1","Rozdzielnica pusta, 288mod. IP30/II kl. podtynk.",1850,1,"szt.",3250612733354,"HAG",0.23,1,null,"NIE","informacja w BOK","27.6","27.6","kg",null,"27.12.40.0"]
["FW64US1","Rozdzielnica kompletna dla 288mod. IP30/II kl. podtynk. ",3148,1,"szt.",3250612733156,"HAG",0.23,1,null,"NIE","informacja w BOK","37","37","kg",null,"27.12.40.0"]
["FW71UD1","Rozdzielnica pusta, 84mod. IP30/II kl. podtynk.",1180,1,"szt.",3250612733361,"HAG",0.23,1,null,"NIE","informacja w BOK","17.84","13","kg",null,"27.12.40.0"]
["FW71US1","Rozdzielnica kompletna dla 84mod. IP30/II kl. podtynk. ",1638,1,"szt.",3250612733163,"HAG",0.23,1,null,"NIE","informacja w BOK","15.5","15","kg",null,"27.12.40.0"]
["FW72UD1","Rozdzielnica pusta, 168mod. IP30/II kl. podtynk.",1407,1,"szt.",3250612733378,"HAG",0.23,1,null,"NIE","informacja w BOK","19","15.5","kg",null,"27.12.40.0"]
["FW72US1","Rozdzielnica kompletna dla 168mod. IP30/II kl. podtynk. ",2235,1,"szt.",3250612733170,"HAG",0.23,1,null,"TAK",null,"24.4","24.4","kg",null,"27.12.40.0"]
["FW73UD1","Rozdzielnica pusta, 252mod. IP30/II kl. podtynk.",1659,1,"szt.",3250612733385,"HAG",0.23,1,null,"NIE","informacja w BOK","25","19","kg",null,"27.12.40.0"]
["FW73US1","Rozdzielnica kompletna dla 252mod. IP30/II kl. podtynk. ",2847,1,"szt.",3250612733187,"HAG",0.23,1,null,"NIE",null,"33.5","33.5","kg",null,"27.12.40.0"]
["FZ006FT","Drzwi przezrocz. do szaf FW42/43U 550x650mm",426,1,"szt.",3250612763733,"HAG",0.23,1,null,"NIE","informacja w BOK","2.93","1","kg",null,"27.12.40.0"]
["FZ010FT","Drzwi przezrocz. do szaf FW52/53/54U 550x800mm",407,1,"szt.",3250612763740,"HAG",0.23,1,null,"NIE","informacja w BOK","3.4","1","kg",null,"27.12.40.0"]
["FZ014FT","Drzwi przezrocz. do szaf FW62/63/64U 550x950mm",425,1,"szt.",3250612763801,"HAG",0.23,1,null,"NIE","informacja w BOK","3630","1","g",null,"27.12.40.0"]
["FZ022FT","Drzwi przezrocz. do szaf FW72/73U 550x1100mm",478,1,"szt.",3250612763818,"HAG",0.23,1,null,"NIE","informacja w BOK","4","1","kg",null,"27.12.40.0"]
["FZ221","Drzwi,univers,prawe, przezroczyste IP54,1900x675mm",1048,1,"szt.","3250612762217","HAG",0.23,1,null,"NIE","informacja w BOK",15,15,"kg",null,"27.12.40.0"]
["FZ222","Drzwi,univers,lewe, przezroczyste IP54,1900x675mm",931,1,"szt.","3250612762224","HAG",0.23,1,null,"NIE","informacja w BOK",16,16,"kg",null,"27.12.40.0"]
["FZ276","Zestaw do zabudowy obudowy FW Media w ścianach karton-gips",58,1,"szt.",3250612762774,"HAG",0.23,1,null,"TAK",null,".07",".05","kg",null,"27.12.40.0"]
["FZ277","Zasuwa do przepustu kablowego",40,1,"szt.",3250612762781,"HAG",0.23,1,null,"NIE","informacja w BOK",".65",".05","kg",null,"27.12.40.0"]
["FZ279","Zestaw do zabudowy obudów FWMedia na głębokości >12mm",42,1,"szt.",3250612762910,"HAG",0.23,1,null,"NIE","informacja w BOK",".05",".01","kg",null,"27.12.40.0"]
["FZ351","Osłona wyprowadzenia przewodów,1-polowa,RAL7035",162,1,"szt.",3250612763986,"HAG",0.23,1,null,"NIE","informacja w BOK","1.05","1.04","kg",null,"27.12.23.0"]
["FZ352","Osłona wyprowadzenia przewodów,2-polowa,RAL7035",229,1,"szt.",3250612763528,"HAG",0.23,1,null,"NIE","informacja w BOK","1.39","1.39","kg",null,"27.12.23.0"]
["FZ353","Osłona wyprowadzenia przewodów,3-polowa,RAL7035",226,1,"szt.",3250612763535,"HAG",0.23,1,null,"NIE","informacja w BOK","1.79","1.79","kg",null,"27.12.23.0"]
["FZ354","Osłona wyprowadzenia przewodów,4-polowa,RAL7035",351,1,"szt.",3250612763542,"HAG",0.23,1,null,"NIE","informacja w BOK","2.33","2.33","kg",null,"27.12.23.0"]
["FZ355","Osłona wyprowadzenia przewodów,5-polowa,RAL7035",288,1,"szt.",3250612763559,"HAG",0.23,1,null,"NIE","informacja w BOK","2.77","2.77","kg",null,"27.12.23.0"]
["FZ365","Maskownica tunelowa do szaf naściennych IP43, IP54",43,1,"szt.",3250612762323,"HAG",0.23,1,null,"NIE","informacja w BOK",".06",".05","kg",null,"27.33.13.0"]
["FZ401","Zatyczki zamykające,univers,zestaw naprawczy",28,1,"szt.",3250612764013,"HAG",0.23,1,null,"NIE","informacja w BOK",".02",".02","kg",null,"27.12.23.0"]
["FZ402","Przepust kablowy,univers,IP54, uniwersalny",29,1,"szt.",3250612764020,"HAG",0.23,5,null,"TAK",null,".16",".16","kg",null,"27.33.13.0"]
["FZ404","Przepust kablowy,univers,IP54, pełny",68,1,"szt.",3250612764044,"HAG",0.23,5,null,"TAK",null,".18",".18","kg",null,"27.33.13.0"]
["FZ406M","Przepust kablowy,univers,IP54, dla M20,M25",95,1,"szt.",3250612765515,"HAG",0.23,5,null,"NIE","informacja w BOK","170","170","g",null,"27.33.13.0"]
["FZ407M","Przepust kablowy,univers,IP54, dla M25,M32",66,1,"szt.",3250612765522,"HAG",0.23,5,null,"NIE","informacja w BOK","170","170","g",null,"27.33.13.0"]
["FZ408M","Przepust kablowy 2xM25/32, 1xM50/63/75",117,1,"szt.",3250612765539,"HAG",0.23,5,null,"NIE","informacja w BOK","170","170","g",null,"27.33.13.0"]
["FZ409M","Tuleja kablowa,univers,M20",4.16,1,"szt.",3250612765546,"HAG",0.23,25,null,"NIE","informacja w BOK","66","66","g",null,"22.21.29.0"]
["FZ410M","Tuleja kablowa,univers,M25",5.41,1,"szt.",3250612765553,"HAG",0.23,25,null,"NIE","informacja w BOK",".01",".01","kg",null,"22.21.29.0"]
["FZ411M","Tuleja kablowa,univers,M32",5.41,1,"szt.","3250612765560","HAG",0.23,25,null,"NIE","informacja w BOK",".01",".01","kg",null,"22.21.29.0"]
["FZ412M","Tuleja kablowa,univers,M40",4.16,1,"szt.","3250612765577","HAG",0.23,25,null,"NIE","informacja w BOK",".01",".01","kg",null,"22.21.29.0"]
["FZ413","Dławica kablowa okrągła,univers,dla kabla d=35-60mm",154,1,"szt.",3250612764136,"HAG",0.23,1,null,"NIE","informacja w BOK",".52",".47","kg",null,"22.21.29.0"]
["FZ414","Dławica kablowa owalna,univers,dla kabla d=35-60mm",462,1,"szt.","3250612764143","HAG",0.23,1,null,"NIE","informacja w BOK","1.68","1.55","kg",null,"22.21.29.0"]
["FZ415","Dławica kablowa owalna,univers,dla 2 kabli d=35-60mm",385,1,"szt.","3250612764150","HAG",0.23,1,null,"NIE","informacja w BOK","1.53","1.53","kg",null,"22.21.29.0"]
["FZ417","Pokrywa wentylacyjna,univers,dla FT/FA/FS..",92,1,"szt.",3250612764174,"HAG",0.23,1,null,"NIE","informacja w BOK",".1",".1","kg",null,"22.21.29.0"]
["FZ421","Zestaw mocujący,Univers, do przepustów kablowych IP54",13.52,1,"szt.","3250612764211","HAG",0.23,20,null,"NIE","informacja w BOK","0.003","0.003","kg",null,"22.21.29.0"]
["FZ422","Przepust kablowy stalowy z uszczelką,Univers,IP54,",53,1,"szt.",3250612764228,"HAG",0.23,1,null,"NIE","informacja w BOK",".48",".48","kg",null,"27.33.13.0"]
["FZ431N","Płyta zamykająca,univers,dół,400mm",108,1,"szt.",3250612769476,"HAG",0.23,1,null,"NIE","informacja w BOK",".93",".92","kg",null,"27.12.23.0"]
["FZ435","Element zamykający dolne przepusty,Univers",117,1,"szt.",3250612764358,"HAG",0.23,1,null,"NIE","informacja w BOK",".23",".23","kg",null,"27.33.13.0"]
["FZ436","Element zamykający dolne przepusty,Univers",206,1,"szt.",3250612764365,"HAG",0.23,1,null,"NIE","informacja w BOK",".25",".25","kg",null,"27.33.13.0"]
["FZ437","Element zamykający dolne przepusty,Univers",202,1,"szt.",3250612764372,"HAG",0.23,1,null,"NIE","informacja w BOK",".26",".26","kg",null,"27.33.13.0"]
["FZ438","Element zamykający dolne przepusty,Univers",242,1,"szt.",3250612764389,"HAG",0.23,1,null,"NIE","informacja w BOK",".34",".34","kg",null,"27.33.13.0"]
["FZ439","Element zamykający dolne przepusty,Univers",151,1,"szt.",3250612764396,"HAG",0.23,1,null,"NIE","informacja w BOK",".38",".36","kg",null,"27.33.13.0"]
["FZ447","Przepust kablowy stalowy z uszczelką,univers,boczny",76,1,"szt.",3250612764471,"HAG",0.23,1,null,"NIE","informacja w BOK",".42",".42","kg",null,"27.33.13.0"]
["FZ454","Klucz zapasowy,univers,do zamka FZ452N, IP44/54, no404",22,1,"szt.","3250612764549","HAG",0.23,1,null,"NIE","informacja w BOK",".01",".01","kg",null,"27.33.13.0"]
["FZ456","Klucz zapasowy,univers,do zamka FZ453N, IP44/54, no455",19.760000000000002,1,"szt.","3250612764563","HAG",0.23,1,null,"NIE","informacja w BOK",".01",".01","kg",null,"27.33.13.0"]
["FZ457","Klucz zapasowy,univers,do zamka FZ455N, E012, IP44/IP54",8.32,1,"szt.","3250612764570","HAG",0.23,1,null,"NIE","informacja w BOK",".02",".01","kg",null,"27.33.13.0"]
["FZ501","Zamek,univers,wkładka dwupiórkowa,3mm",20.73,1,"szt.",3250612765010,"HAG",0.23,1,null,"NIE","informacja w BOK",".07",".06","kg",null,"27.33.13.0"]
["FZ502","Zamek,univers,wkładka trójkątna,7mm",23,1,"szt.",3250612765027,"HAG",0.23,1,null,"NIE","informacja w BOK",".07",".04","kg",null,"27.33.13.0"]
["FZ503","Zamek,univers,wkładka czworokątna,7mm",19.760000000000002,1,"szt.",3250612765034,"HAG",0.23,1,null,"NIE","informacja w BOK",".07",".06","kg",null,"27.33.13.0"]
["FZ529","Zamek,univers,wkładka czworokątna,8mm",20.8,1,"szt.",3250612765294,"HAG",0.23,1,null,"NIE","informacja w BOK",".06",".06","kg",null,"27.33.13.0"]
["FZ530","Zamek,univers,klamka obrotowa",137,1,"szt.",3250612765300,"HAG",0.23,1,null,"NIE","informacja w BOK",".1",".1","kg",null,"27.33.13.0"]
["FZ531","Zamek,univers,klamka obrotowa,zamykana, zamek nr 1333",276,1,"szt.",3250612765317,"HAG",0.23,1,null,"TAK",null,".2",".19","kg",null,"27.33.13.0"]
["FZ532","Zamek,univers,klamka",206,1,"szt.",3250612765324,"HAG",0.23,1,null,"NIE","informacja w BOK",".15",".15","kg",null,"27.33.13.0"]
["FZ533","Zamek,univers,klamka zamykana, zamek nr 1333",308,1,"szt.",3250612765331,"HAG",0.23,1,null,"NIE","informacja w BOK",".25",".25","kg",null,"27.33.13.0"]
["FZ534","Zamek,univers,uchwyt uchylny do półbębenka 40mm",185,1,"szt.",3250612765348,"HAG",0.23,1,null,"TAK",null,".15",".15","kg",null,"27.33.13.0"]
["FZ535","Zamek,univers,uchwyt uchylny do półbębenka 40mm, plombowany",207,1,"szt.",3250612765355,"HAG",0.23,1,null,"TAK",null,".16",".16","kg",null,"27.33.13.0"]
["FZ539","Klucz zapasowy,univers,do zamków.FZ531N+FZ533N, 1333, IP44/IP54",12.26,1,"szt.",3250612765393,"HAG",0.23,1,null,"NIE","informacja w BOK",".02",".01","kg",null,"27.33.13.0"]
["FZ596","Klucz zapasowy,univers, do zamka FZ597, 1242E, IP44/IP54",24,1,"szt.",3250612765966,"HAG",0.23,1,null,"NIE","informacja w BOK",".01",".01","kg",null,"27.33.13.0"]
["FZ597","Zamek cylindryczny nr 1242E,univers,do szaf IP30/43",59,1,"szt.",3250612765973,"HAG",0.23,1,null,"TAK",null,".1",".1","kg",null,"27.12.40.0"]
["FZ598","Płytka drzwiowa z uchwytem i ryglem,do szaf IP30/43",26,1,"szt.",3250612765980,"HAG",0.23,1,null,"NIE","informacja w BOK",".04",".04","kg",null,"27.12.40.0"]
["FZ631","Cokół,univers,100x300x275mm",483,1,"szt.",3250612766314,"HAG",0.23,1,null,"NIE","informacja w BOK","2.95","2.87","kg",null,"27.12.40.0"]
["FZ631N","Płyta zamykająca,univers,dół,600mm",134,1,"szt.",3250612768936,"HAG",0.23,1,null,"NIE","informacja w BOK","1.71","1.71","kg",null,"27.12.40.0"]
["FZ632","Cokół,univers,100x550x275mm",296,1,"szt.",3250612766321,"HAG",0.23,1,null,"TAK",null,"4.04","4.04","kg",null,"27.12.40.0"]
["FZ633","Cokół,univers,100x800x275mm",576,1,"szt.",3250612766338,"HAG",0.23,1,null,"TAK",null,"5.15","5.14","kg",null,"27.12.40.0"]
["FZ634","Cokół,univers,100x1050x275mm",310,1,"szt.",3250612766345,"HAG",0.23,1,null,"TAK",null,"6.18","6.14","kg",null,"27.12.40.0"]
["FZ635","Cokół,univers,100x1300x275mm",642,1,"szt.",3250612766352,"HAG",0.23,1,null,"TAK",null,"7.1","6.92","kg",null,"27.12.40.0"]
["FZ641","Cokół,univers,200x300x275mm",520,1,"szt.",3250612766413,"HAG",0.23,1,null,"NIE","informacja w BOK","4.53","4.53","kg",null,"27.12.40.0"]
["FZ642","Cokół,univers,200x550x275mm",671,1,"szt.",3250612766420,"HAG",0.23,1,null,"NIE","informacja w BOK","7","7","kg",null,"27.12.40.0"]
["FZ643","Cokół,univers,200x800x275mm",750,1,"szt.",3250612766437,"HAG",0.23,1,null,"NIE","informacja w BOK","8.9","8.9","kg",null,"27.12.40.0"]
["FZ644","Cokół,univers,200x1050x275mm",903,1,"szt.",3250612766444,"HAG",0.23,1,null,"NIE","informacja w BOK","10.91","10.91","kg",null,"27.12.40.0"]
["FZ645","Cokół,univers,200x1300x275mm",1084,1,"szt.",3250612766451,"HAG",0.23,1,null,"NIE","informacja w BOK","12.94","12.06","kg",null,"27.12.40.0"]
["FZ652","Cokół,univers,100x550x350mm",661,1,"szt.",3250612766529,"HAG",0.23,1,null,"NIE","informacja w BOK","4.3","4.23","kg",null,"27.12.40.0"]
["FZ653","Cokół,univers,100x800x350mm",631,1,"szt.",3250612766536,"HAG",0.23,1,null,"NIE","informacja w BOK","5.48","5.26","kg",null,"27.12.40.0"]
["FZ654","Cokół,univers,100x1050x350mm",759,1,"szt.",3250612766543,"HAG",0.23,1,null,"NIE","informacja w BOK","6.56","6.55","kg",null,"27.12.40.0"]
["FZ655","Cokół,univers,100x1300x350mm",804,1,"szt.",3250612766550,"HAG",0.23,1,null,"NIE","informacja w BOK","7.2","7.2","kg",null,"27.12.40.0"]
["FZ662","Cokół,univers,200x550x350mm",753,1,"szt.",3250612766628,"HAG",0.23,1,null,"NIE","informacja w BOK","7.14","7.14","kg",null,"27.12.40.0"]
["FZ663","Cokół,univers,200x800x350mm",845,1,"szt.",3250612766635,"HAG",0.23,1,null,"NIE","informacja w BOK","9.52","9.52","kg",null,"27.12.40.0"]
["FZ664","Cokół,univers,200x1050x350mm",903,1,"szt.",3250612766642,"HAG",0.23,1,null,"NIE","informacja w BOK","11.58","11.58","kg",null,"27.12.40.0"]
["FZ665","Cokół,univers,200x1300x350mm",975,1,"szt.",3250612766659,"HAG",0.23,1,null,"NIE","informacja w BOK","13.55","12.9","kg",null,"27.12.40.0"]
["FZ701","Szyna wsporcza,univers,1-polowa,do szaf stojących IP43",137,1,"szt.",3250612767014,"HAG",0.23,1,null,"NIE","informacja w BOK",".38",".38","kg",null,"25.11.23.0"]
["FZ702","Szyna wsporcza,univers,2-polowa,do szaf stojących IP43",172,1,"szt.",3250612767021,"HAG",0.23,1,null,"NIE","informacja w BOK",".58",".58","kg",null,"25.11.23.0"]
["FZ703","Szyna wsporcza,univers,3-polowa,do szaf stojących IP43",212,1,"szt.",3250612767038,"HAG",0.23,1,null,"NIE","informacja w BOK",".73",".73","kg",null,"25.11.23.0"]
["FZ704","Szyna wsporcza,univers,4-polowa,do szaf stojących IP43",312,1,"szt.",3250612767045,"HAG",0.23,1,null,"NIE","informacja w BOK",".93",".93","kg",null,"25.11.23.0"]
["FZ707","Kieszeń na dokumentację,univers,H 297 x W 210,blacha stalowa",112,1,"szt.",3250612767076,"HAG",0.23,1,null,"NIE","informacja w BOK",".62",".62","kg",null,"27.12.40.0"]
["FZ710","Kieszeń na dokumentację,univers,H 420 x W 297,blacha stalowa",114,1,"szt.",3250612767106,"HAG",0.23,1,null,"NIE","informacja w BOK","1.09","1.09","kg",null,"27.12.40.0"]
["FZ711N","Osłona chroniąca przed dotykiem,univers,1-polowa",366,1,"szt.","3250612768875","HAG",0.23,1,null,"NIE","informacja w BOK","2.5","2.5","kg",null,"27.12.23.0"]
["FZ712N","Osłona chroniąca przed dotykiem,univers,2-polowa",400,1,"szt.","3250612768882","HAG",0.23,1,null,"NIE","informacja w BOK","2.7","2.7","kg",null,"27.12.23.0"]
["FZ713N","Osłona chroniąca przed dotykiem,univers,3-polowa",433,1,"szt.","3250612768899","HAG",0.23,1,null,"NIE","informacja w BOK","2.92","2.92","kg",null,"27.12.23.0"]
["FZ714","Zestaw łączeniowy,univers, do cokołów szaf IP44/IP54 ",17.73,1,"szt.",3250612767144,"HAG",0.23,1,null,"NIE","informacja w BOK",".08",".08","kg",null,"27.12.40.0"]
["FZ714N","Osłona chroniąca przed dotykiem,univers,4-polowa",467,1,"szt.","3250612768905","HAG",0.23,1,null,"NIE","informacja w BOK","3.18","3.18","kg",null,"27.12.23.0"]
["FZ715N","Osłona chroniąca przed dotykiem,univers,5-polowa",501,1,"szt.","3250612768912","HAG",0.23,1,null,"NIE","informacja w BOK","3.5","3.34","kg",null,"27.12.23.0"]
["FZ716N","Osłona chroniąca przed dotykiem,univers,6-polowa",533,1,"szt.","3250612768929","HAG",0.23,1,null,"NIE","informacja w BOK","3.54","3.54","kg",null,"27.12.23.0"]
["FZ718","Zestaw łączeniowy,univers,do szaf FT/FA, G275mm",110,1,"szt.",3250612767182,"HAG",0.23,1,null,"NIE","informacja w BOK",".56",".56","kg",null,"27.12.40.0"]
["FZ719","Zestaw łączeniowy,univers,do szaf FT/FA, G275mm",137,1,"szt.",3250612767199,"HAG",0.23,1,null,"NIE","informacja w BOK",".66",".66","kg",null,"27.12.40.0"]
["FZ720","Zestaw łączeniowy,univers,do szaf FT/FA, G275mm",102,1,"szt.",3250612767205,"HAG",0.23,1,null,"NIE","informacja w BOK",".64",".64","kg",null,"27.12.40.0"]
["FZ721","Zestaw łączeniowy,univers,do szaf IP54",159,1,"szt.",3250612767212,"HAG",0.23,1,null,"TAK",null,".18",".17","kg",null,"27.12.40.0"]
["FZ747S","Zestaw łączeniowy,univers,G400mm II klasa izol.",259,1,"szt.",3250612762309,"HAG",0.23,1,null,"NIE","informacja w BOK","2060","2.06","g",null,"27.12.40.0"]
["FZ760","Zestaw transportowy,univers",110,1,"szt.",3250612767601,"HAG",0.23,1,null,"NIE","informacja w BOK","1.38","1.32","kg",null,"27.12.40.0"]
["FZ767","Uchwyty transportowe (kpl=4szt.)",96,1,"szt.",3250612767670,"HAG",0.23,1,null,"NIE","informacja w BOK",".83",".83","kg",null,"27.12.40.0"]
["FZ771","Zestaw łączeniowy,univers,do szaf IP54",82,1,"szt.",3250612767717,"HAG",0.23,1,null,"NIE","informacja w BOK",".3",".3","kg",null,"27.12.40.0"]
["FZ772","Zestaw łączeniowy,univers,do szaf IP54",98,1,"szt.","3250612767724","HAG",0.23,1,null,"NIE","informacja w BOK",".34",".34","kg",null,"27.12.40.0"]
["FZ773","Zestaw łączeniowy,univers,do szaf IP54",119,1,"szt.","3250612767731","HAG",0.23,1,null,"NIE","informacja w BOK",".5",".5","kg",null,"27.12.40.0"]
["FZ774","Zestaw łączeniowy,univers,do szaf IP54",145,1,"szt.","3250612767748","HAG",0.23,1,null,"NIE","informacja w BOK",".6",".6","kg",null,"27.12.40.0"]
["FZ775","Zestaw łączeniowy,univers,do szaf IP54",73,1,"szt.",3250612767755,"HAG",0.23,1,null,"NIE","informacja w BOK",".32",".32","kg",null,"27.12.40.0"]
["FZ780","Szyna wsporcza do kabli,univers, do cokołu S300mm",45,1,"szt.",3250612767809,"HAG",0.23,1,null,"NIE","informacja w BOK",".24",".24","kg",null,"27.12.40.0"]
["FZ781","Szyna wsporcza do kabli,univers, do cokołu S550mm",58,1,"szt.",3250612767816,"HAG",0.23,1,null,"NIE","informacja w BOK",".47",".47","kg",null,"27.12.40.0"]
["FZ782","Szyna wsporcza do kabli,univers, do cokołu S800mm",71,1,"szt.",3250612767823,"HAG",0.23,1,null,"NIE","informacja w BOK",".69",".54","kg",null,"27.12.40.0"]
["FZ791N","Lakier w sztyfcie RAL 9010",47,1,"szt.",3250612762262,"HAG",0.23,1,null,"NIE","informacja w BOK",".03",".03","kg",null,"27.12.40.0"]
["FZ792N","Lakier w aerozolu (150ml) RAL 9010",95,1,"szt.",3250612762279,"HAG",0.23,6,null,"NIE","informacja w BOK",".19",".18","kg",null,"27.12.40.0"]
["FZ794","Kieszeń na dokumentację,univers, H 310 x W 230 mm",9.129999999999999,1,"szt.",3250612767946,"HAG",0.23,10,null,"TAK",null,".04",".04","kg",null,"27.12.40.0"]
["FZ801","Tuleje gwintowane (kpl=100szt.)",315,1,"kpl.",3250612768011,"HAG",0.23,1,null,"NIE","informacja w BOK",".21",".21","kg",null,"27.12.40.0"]
["FZ801N","Szyna wsporcza do kabli,univers,1-polowa do cokołu",43,1,"szt.",3250612769872,"HAG",0.23,1,null,"NIE","informacja w BOK",".29",".29","kg",null,"25.11.23.0"]
["FZ802N","Szyna wsporcza do kabli,univers,2-polowa do cokołu",56,1,"szt.","3250612769889","HAG",0.23,1,null,"NIE","informacja w BOK",".48",".48","kg",null,"25.11.23.0"]
["FZ803N","Szyna wsporcza do kabli,univers,3-polowa do cokołu",64,1,"szt.",3250612769896,"HAG",0.23,1,null,"NIE","informacja w BOK","3.3",".65","kg",null,"25.11.23.0"]
["FZ804N","Szyna wsporcza do kabli,univers,4-polowa do cokołu",92,1,"szt.",3250612769902,"HAG",0.23,1,null,"NIE","informacja w BOK","4.6",".92","kg",null,"25.11.23.0"]
["FZ805N","Szyna wsporcza do kabli,univers,5-polowa do cokołu",114,1,"szt.",3250612769919,"HAG",0.23,1,null,"NIE","informacja w BOK","5.6","1.12","kg",null,"25.11.23.0"]
["FZ806N","Szyna wsporcza do kabli,univers,6-polowa do cokołu",128,1,"szt.","3250612769926","HAG",0.23,1,null,"NIE","informacja w BOK","6.65","1.33","kg",null,"25.11.23.0"]
["FZ818","Kieszeń na dokumentację,univers,DIN A4",73,1,"szt.",3250612768189,"HAG",0.23,1,null,"TAK",null,".21",".21","kg",null,"27.12.40.0"]
["FZ844","Szyna wsporcza do kabli,univers, do cokołu S1050mm",104,1,"szt.",3250612768448,"HAG",0.23,1,null,"NIE","informacja w BOK",".77",".77","kg",null,"25.11.23.0"]
["FZ845","Szyna wsporcza do kabli,univers, do cokołu S1300mm",108,1,"szt.","3250612768455","HAG",0.23,1,null,"NIE","informacja w BOK","5",".95","kg",null,"25.11.23.0"]
["FZ851","Przedłużenie ochrony przed dotykiem,univers",112,1,"szt.","3250612768516","HAG",0.23,1,null,"NIE","informacja w BOK",".45",".45","kg",null,"25.11.23.0"]
["G8310","Patch kabel, Cat 7, RJ45, 1500mm",32,1,"szt.",4012740885706,"HAG",0.23,1,null,"NIE","informacja w BOK",".09",".09","kg",null,"27.32.13.0"]
["G8311","Patch kabel, Cat 7, RJ45, 2500mm",38,1,"szt.",4012740885713,"HAG",0.23,1,null,"NIE","informacja w BOK",".12",".12","kg",null,"27.32.13.0"]
["G8312","Patch kabel, Cat 7, RJ45, 5000mm",50,1,"szt.",4012740885720,"HAG",0.23,1,null,"NIE","informacja w BOK",".19",".19","kg",null,"27.32.13.0"]
["G8317","Patch kabel, Cat 7, RJ45, 350mm",24,1,"szt.",4012740886277,"HAG",0.23,1,null,"NIE","informacja w BOK",".03",".03","kg",null,"27.32.13.0"]
["GD102N","Minirozdz. IP30 II kl 2M bez N/PE",22,1,"szt.",3250612843152,"HAG",0.23,10,null,"TAK",null,".14",".14","kg",null,"27.12.40.0"]
["GD104N","Minirozdz. IP30 II kl 4M N/PE",29,1,"szt.",3250612843169,"HAG",0.23,5,null,"TAK",null,".28",".28","kg",null,"27.12.40.0"]
["GD106N","Minirozdz. IP30 II kl 6M N/PE",32,1,"szt.",3250612843176,"HAG",0.23,4,null,"TAK",null,"320","320","g",null,"27.12.40.0"]
["GD108N","Minirozdz. IP30 II kl 8M N/PE",45,1,"szt.",3250612843275,"HAG",0.23,1,null,"TAK",null,"432","250","g",null,"27.12.40.0"]
["GD110N","Minirozdz. IP30 Iikl 10M N/PE",64,1,"szt.",3250612843190,"HAG",0.23,1,null,"TAK",null,"500","290","g",null,"27.12.40.0"]
["GP102P","Drzwi białe dla GD102N",9.36,1,"szt.",3250612960200,"HAG",0.23,1,null,"NIE","informacja w BOK","20","20","g",null,"27.12.40.0"]
["GP102T","Drzwi przezroczyste dla GD102N",13.75,1,"szt.",3250612960255,"HAG",0.23,1,null,"TAK",null,"35","35","g",null,"27.12.40.0"]
["GP104P","Drzwi białe dla GD104N",12.57,1,"szt.",3250612960217,"HAG",0.23,1,null,"NIE","informacja w BOK","45","45","g",null,"27.12.40.0"]
["GP104T","Drzwi przezroczyste dla GD104N",18.25,1,"szt.",3250612960262,"HAG",0.23,1,null,"TAK",null,"70","70","g",null,"27.12.40.0"]
["GP106P","Drzwi białe dla GD106N",13.73,1,"szt.",3250612960224,"HAG",0.23,1,null,"NIE","informacja w BOK","55","55","g",null,"27.12.40.0"]
["GP106T","Drzwi przezroczyste dla GD106N",19.23,1,"szt.",3250612960279,"HAG",0.23,1,null,"TAK",null,"90","90","g",null,"27.12.40.0"]
["GP108P","Drzwi białe dla GD108N",14.79,1,"szt.",3250612960231,"HAG",0.23,1,null,"NIE","informacja w BOK","70","70","g",null,"27.12.40.0"]
["GP108T","Drzwi przezroczyste dla GD108N",23,1,"szt.",3250612960286,"HAG",0.23,1,null,"NIE",null,"100","100","g",null,"27.12.40.0"]
["GP110P","Drzwi białe dla GD110N",17.12,1,"szt.",3250612960248,"HAG",0.23,1,null,"NIE","informacja w BOK","90","90","g",null,"27.12.40.0"]
["GP110T","Drzwi przezroczyste dla GD110N",25,1,"szt.",3250612960293,"HAG",0.23,1,null,"TAK",null,"120","120","g",null,"27.12.40.0"]
["GZ04E","Zacisk 1x4 żółto zielony",6.87,1,"szt.",3250613060824,"HAG",0.23,1,null,"NIE","informacja w BOK","20","16","g",null,"25.11.23.0"]
["GZ04N","Zacisk 1x4 niebieski",6.87,1,"szt.",3250613060817,"HAG",0.23,1,null,"NIE","informacja w BOK","20","16","g",null,"25.11.23.0"]
["GZ07E","Zacisk 1x7 żółto zielony",9.14,1,"szt.",3250613060848,"HAG",0.23,1,null,"NIE","informacja w BOK","31","26","g",null,"25.11.23.0"]
["GZ07N","Zacisk 1x7 niebiski",9.6199999999999992,1,"szt.",3250613060831,"HAG",0.23,1,null,"NIE","informacja w BOK","31","26","g",null,"25.11.23.0"]
["GZ100G","Dławiki M20 dla rozdzielni GD",10.39,1,"szt.",3250613060947,"HAG",0.23,1,null,"NIE","informacja w BOK","10","10","g",null,"25.11.23.0"]
["GZ104S","Nośnik pod zacisk dod. dla GD104N",6.24,1,"szt.",3250613060855,"HAG",0.23,1,null,"NIE","informacja w BOK",".01",".01","kg",null,"25.11.23.0"]
["GZ106S","Nośnik pod zacisk dod. dla GD106N",7.91,1,"szt.",3250613060862,"HAG",0.23,1,null,"NIE","informacja w BOK","12","12","g",null,"25.11.23.0"]
["GZ108S","Nośnik pod zacisk dod. dla GD108N",8.01,1,"szt.",3250613060879,"HAG",0.23,1,null,"NIE","informacja w BOK","21","15","g",null,"25.11.23.0"]
["GZ110S","Nośnik pod zacisk dod. dla GD110N",8.1199999999999992,1,"szt.",3250613060886,"HAG",0.23,1,null,"NIE","informacja w BOK","20","18","g",null,"25.11.23.0"]
["HA351","Rozłącznik obciążenia,3bieg.,125A",302,1,"szt.",3250613113513,"HAG",0.23,1,null,"TAK",null,"1.16","1","kg",null,"26.51.82.0"]
["HA352","Rozłącznik obciążenia,3bieg.,160A",685,1,"szt.",3250613113520,"HAG",0.23,1,null,"TAK",null,"1.5","1.5","kg",null,"26.51.82.0"]
["HA354","Rozłącznik obciążenia,3bieg.,250A",1090,1,"szt.",3250613113544,"HAG",0.23,1,null,"TAK",null,"2","2","kg",null,"26.51.82.0"]
["HA357","Rozłącznik obciążenia,3bieg.,400A",1596,1,"szt.",3250613113575,"HAG",0.23,1,null,"TAK",null,"1.89","1.76","kg",null,"26.51.82.0"]
["HA358","Rozłącznik obciążenia,3bieg.,630A",2988,1,"szt.",3250613113582,"HAG",0.23,1,null,"TAK",null,"4.5","3.5","kg",null,"26.51.82.0"]
["HA451","Rozłącznik obciążenia,4bieg.,125A",385,1,"szt.",3250613114510,"HAG",0.23,1,null,"NIE","informacja w BOK","1.5","1.5","kg",null,"26.51.82.0"]
["HA452","Rozłącznik obciążenia,4bieg.,160A",899,1,"szt.",3250613114527,"HAG",0.23,1,null,"TAK",null,"1.5","1.5","kg",null,"26.51.82.0"]
["HA454","Rozłącznik obciążenia,4bieg.,250A",1282,1,"szt.",3250613114541,"HAG",0.23,1,null,"TAK",null,"2.18","2","kg",null,"26.51.82.0"]
["HA457","Rozłącznik obciążenia, 4bieg., 400A",1799,1,"szt.",3250613114572,"HAG",0.23,1,null,"TAK","informacja w BOK","2.29","2","kg",null,"26.51.82.0"]
["HA458","Rozłącznik obciążenia,4bieg.,630A",3557,1,"szt.",3250613114589,"HAG",0.23,1,null,"NIE","informacja w BOK","5.52","4.5","kg",null,"26.51.82.0"]
["HI403R","Przełącznik modułowy I-O-II 4P 63A",970,1,"szt.",3250613190064,"HAG",0.23,1,null,"TAK",null,"1.4","1.4","kg",null,"26.51.82.0"]
["HI404R","Przełącznik modułowy I-O-II 4P 80A",896,1,"szt.",3250613190071,"HAG",0.23,1,null,"TAK",null,"1.4","1.4","kg",null,"26.51.82.0"]
["HI405R","Przełącznik modułowy I-O-II 4P 100A",1022,1,"szt.",3250613190088,"HAG",0.23,1,null,"TAK",null,"1.6","1.6","kg",null,"26.51.82.0"]
["HI406R","Przełącznik modułowy I-O-II 4P 125A",1009,1,"szt.",3250613190095,"HAG",0.23,1,null,"TAK",null,"1.6","1.6","kg",null,"26.51.82.0"]
["HI451","Przełącznik zasilania I-0-II 4P 125A",2136,1,"szt.",3250613190224,"HAG",0.23,1,null,"NIE","informacja w BOK","3.91","1.6","kg",null,"26.51.82.0"]
["HI452","Przełącznik zasilania I-0-II 4P 160A",2650,1,"szt.",3250613190026,"HAG",0.23,1,null,"TAK",null,"3.93","1.7","kg",null,"26.51.82.0"]
["HI454","Przełącznik zasilania I-0-II 4P 250A",3604,1,"szt.",3250613190033,"HAG",0.23,1,null,"TAK",null,"5.66","2.1","kg",null,"26.51.82.0"]
["HI456","Przełącznik zasilania I-0-II 4P 400A",4575,1,"szt.",3250613190040,"HAG",0.23,1,null,"NIE","informacja w BOK","6.32","3.5","kg",null,"26.51.82.0"]
["HI458","Przełącznik zasilania I-0-II 4P 630A",10559,1,"szt.",3250613190057,"HAG",0.23,1,null,"NIE","informacja w BOK","13.68","4","kg",null,"26.51.82.0"]
["HIB412","Przełącznik zasilania z nap. siln.125A",7876,1,"szt.",3250613190255,"HAG",0.23,1,null,"NIE","informacja w BOK","7","7","kg",null,"26.51.82.0"]
["HIB416","Przełącznik zasilania z nap. siln.160A",8734,1,"szt.",3250613190262,"HAG",0.23,1,null,"NIE","informacja w BOK","7","7","kg",null,"26.51.82.0"]
["HIB425","Przełącznik zasilania z nap. siln.250A",10796,1,"szt.",3250613190279,"HAG",0.23,1,null,"NIE","informacja w BOK","8","8","kg",null,"26.51.82.0"]
["HIB440","Przełącznik zasilania z nap. siln.400A",16179,1,"szt.",3250613190286,"HAG",0.23,1,null,"NIE","informacja w BOK","8","8","kg",null,"26.51.82.0"]
["HIB463","Przełącznik zasilania z nap. siln.630A",19344,1,"szt.",3250613190293,"HAG",0.23,1,null,"NIE","informacja w BOK","15","15","kg",null,"26.51.82.0"]
["HMB180","MCB Wyłącznik nadprądowy 15kA 1P B 80A",256,1,"szt.",3250613230012,"HAG",0.23,1,null,"NIE","informacja w BOK","256","240","g",null,"27.12.22.0"]
["HMB190","MCB Wyłącznik nadprądowy 15kA 1P B 100A",258,1,"szt.",3250613230029,"HAG",0.23,1,null,"NIE","informacja w BOK","256","240","g",null,"27.12.22.0"]
["HMB199","MCB Wyłącznik nadprądowy 15kA 1P B 125A",262,1,"szt.",3250613230036,"HAG",0.23,1,null,"NIE","informacja w BOK","300","240","g",null,"27.12.22.0"]
["HMB280","MCB Wyłącznik nadprądowy 15kA 2P B 80A",414,1,"szt.",3250613230043,"HAG",0.23,1,null,"NIE","informacja w BOK","496","475","g",null,"27.12.22.0"]
["HMB290","MCB Wyłącznik nadprądowy 15kA 2P B 100A",504,1,"szt.",3250613230050,"HAG",0.23,1,null,"NIE","informacja w BOK","496","475","g",null,"27.12.22.0"]
["HMB299","MCB Wyłącznik nadprądowy 15kA 2P B 125A",505,1,"szt.",3250613230067,"HAG",0.23,1,null,"NIE","informacja w BOK","496","475","g",null,"27.12.22.0"]
["HMB380","MCB Wyłącznik nadprądowy 15kA 3P B 80A",841,1,"szt.",3250613230074,"HAG",0.23,1,null,"TAK",null,"746","712","g",null,"27.12.22.0"]
["HMB390","MCB Wyłącznik nadprądowy 15kA 3P B 100A",823,1,"szt.",3250613230081,"HAG",0.23,1,null,"NIE","informacja w BOK",".77",".74","kg",null,"27.12.22.0"]
["HMB399","MCB Wyłącznik nadprądowy 15kA 3P B 125A",789,1,"szt.",3250613230098,"HAG",0.23,1,null,"TAK",null,"750","712","g",null,"27.12.22.0"]
["HMB480","MCB Wyłącznik nadprądowy 15kA 4P B 80A",826,1,"szt.",3250613230104,"HAG",0.23,1,null,"NIE","informacja w BOK","990","950","g",null,"27.12.22.0"]
["HMB490","MCB Wyłącznik nadprądowy 15kA 4P B 100A",1030,1,"szt.",3250613230111,"HAG",0.23,1,null,"NIE","informacja w BOK","990","950","g",null,"27.12.22.0"]
["HMB499","MCB Wyłącznik nadprądowy 15kA 4P B 125A",1035,1,"szt.",3250613230128,"HAG",0.23,1,null,"NIE","informacja w BOK","990","950","g",null,"27.12.22.0"]
["HMC180","MCB Wyłącznik nadprądowy 15kA 1P C 80A",258,1,"szt.",3250613230135,"HAG",0.23,1,null,"TAK",null,"250","240","g",null,"27.12.22.0"]
["HMC190","MCB Wyłącznik nadprądowy 15kA 1P C 100A",264,1,"szt.",3250613230142,"HAG",0.23,1,null,"NIE","informacja w BOK","250","240","g",null,"27.12.22.0"]
["HMC199","MCB Wyłącznik nadprądowy 15kA 1P C 125A",260,1,"szt.",3250613230159,"HAG",0.23,1,null,"NIE","informacja w BOK","260","240","g",null,"27.12.22.0"]
["HMC280","MCB Wyłącznik nadprądowy 15kA 2P C 80A",426,1,"szt.",3250613230166,"HAG",0.23,1,null,"NIE","informacja w BOK","496","475","g",null,"27.12.22.0"]
["HMC290","MCB Wyłącznik nadprądowy 15kA 2P C 100A",500,1,"szt.",3250613230173,"HAG",0.23,1,null,"NIE","informacja w BOK","500","475","g",null,"27.12.22.0"]
["HMC299","MCB Wyłącznik nadprądowy 15kA 2P C 125A",593,1,"szt.",3250613230180,"HAG",0.23,1,null,"NIE","informacja w BOK","496","475","g",null,"27.12.22.0"]
["HMC380","MCB Wyłącznik nadprądowy 15kA 3P C 80A",775,1,"szt.",3250613230197,"HAG",0.23,1,null,"TAK",null,"730","712","g",null,"27.12.22.0"]
["HMC390","MCB Wyłącznik nadprądowy 15kA 3P C 100A",840,1,"szt.",3250613230203,"HAG",0.23,1,null,"TAK",null,"730","712","g",null,"27.12.22.0"]
["HMC399","MCB Wyłącznik nadprądowy 15kA 3P C 125A",838,1,"szt.",3250613230210,"HAG",0.23,1,null,"TAK",null,"750","712","g",null,"27.12.22.0"]
["HMC480","MCB Wyłącznik nadprądowy 15kA 4P C 80A",992,1,"szt.",3250613230227,"HAG",0.23,1,null,"NIE","informacja w BOK","990","950","g",null,"27.12.22.0"]
["HMC490","MCB Wyłącznik nadprądowy 15kA 4P C 100A",1101,1,"szt.",3250613230234,"HAG",0.23,1,null,"NIE","informacja w BOK","970","950","g",null,"27.12.22.0"]
["HMC499","MCB Wyłącznik nadprądowy 15kA 4P C 125A",1167,1,"szt.",3250613230241,"HAG",0.23,1,null,"NIE","informacja w BOK","970","950","g",null,"27.12.22.0"]
["HMD180","MCB Wyłącznik nadprądowy 15kA 1P D 80A",308,1,"szt.",3250613230258,"HAG",0.23,1,null,"NIE","informacja w BOK","256","240","g",null,"27.12.22.0"]
["HMD190","MCB Wyłącznik nadprądowy 15kA 1P D 100A",310,1,"szt.",3250613230265,"HAG",0.23,1,null,"NIE","informacja w BOK","300","240","g",null,"27.12.22.0"]
["HMD199","MCB Wyłącznik nadprądowy 15kA 1P D 125A",311,1,"szt.",3250613230272,"HAG",0.23,1,null,"NIE","informacja w BOK","256","240","g",null,"27.12.22.0"]
["HMD280","MCB Wyłącznik nadprądowy 15kA 2P D 80A",437,1,"szt.",3250613230289,"HAG",0.23,1,null,"NIE","informacja w BOK","496","475","g",null,"27.12.22.0"]
["HMD290","MCB Wyłącznik nadprądowy 15kA 2P D 100A",486,1,"szt.",3250613230296,"HAG",0.23,1,null,"NIE","informacja w BOK","496","475","g",null,"27.12.22.0"]
["HMD299","MCB Wyłącznik nadprądowy 15kA 2P D 125A",546,1,"szt.",3250613230302,"HAG",0.23,1,null,"NIE","informacja w BOK","496","475","g",null,"27.12.22.0"]
["HMD380","MCB Wyłącznik nadprądowy 15kA 3P D 80A",837,1,"szt.",3250613230319,"HAG",0.23,1,null,"NIE","informacja w BOK","730","712","g",null,"27.12.22.0"]
["HMD390","MCB Wyłącznik nadprądowy 15kA 3P D 100A",899,1,"szt.",3250613230326,"HAG",0.23,1,null,"NIE","informacja w BOK","740","712","g",null,"27.12.22.0"]
["HMD399","MCB Wyłącznik nadprądowy 15kA 3P D 125A",994,1,"szt.",3250613230333,"HAG",0.23,1,null,"NIE","informacja w BOK","740","712","g",null,"27.12.22.0"]
["HMD480","MCB Wyłącznik nadprądowy 15kA 4P D 80A",1014,1,"szt.",3250613230340,"HAG",0.23,1,null,"NIE","informacja w BOK","990","950","g",null,"27.12.22.0"]
["HMD490","MCB Wyłącznik nadprądowy 15kA 4P D 100A",1065,1,"szt.",3250613230357,"HAG",0.23,1,null,"NIE","informacja w BOK","990","950","g",null,"27.12.22.0"]
["HMD499","MCB Wyłącznik nadprądowy 15kA 4P D 125A",1378,1,"szt.",3250613230364,"HAG",0.23,1,null,"NIE","informacja w BOK","990","950","g",null,"27.12.22.0"]
["HR822","Przekładnik sumujący otwierany 80x80mm",3120,1,"szt.","3250612388226","HAG",0.23,1,null,"NIE","informacja w BOK","1.06","1","kg",null,"26.51.66.0"]
["HR823","Przekładnik sumujący otwierany 80x120mm",4580,1,"szt.","3250612388233","HAG",0.23,1,null,"NIE","informacja w BOK","1.2","1.2","kg",null,"26.51.66.0"]
["HR824","Przekładnik sumujący otwierany 80x160mm",5481,1,"szt.","3250612388240","HAG",0.23,1,null,"NIE","informacja w BOK","3.5","3.5","kg",null,"26.51.66.0"]
["HR830","Przekładnik sumujący prostokątny 70x175mm",3148,1,"szt.",3250612388301,"HAG",0.23,1,null,"NIE","informacja w BOK","2.4","2.4","kg",null,"26.51.66.0"]
["HR831","Przekładnik sumujący prostokątny 115x305mm",5112,1,"szt.",3250612388318,"HAG",0.23,1,null,"NIE","informacja w BOK","6.09","5.4","kg",null,"26.51.66.0"]
["HR832","Przekładnik sumujący prostokątny 150x350mm",5307,1,"szt.","3250612388325","HAG",0.23,1,null,"NIE","informacja w BOK","7.4","7.4","kg",null,"26.51.66.0"]
["HTN116E","Wył.selekt.SLS,16A,1bieg.,char.E",311,1,"szt.",3250613303211,"HAG",0.23,3,null,"TAK",null,".33",".32","kg",null,"27.33.11.0"]
["HTN120E","Wył.selekt.SLS,20A,1bieg.,char.E",317,1,"szt.",3250613303228,"HAG",0.23,3,null,"TAK",null,".33",".32","kg",null,"27.33.11.0"]
["HTN125E","Wył.selekt.SLS,25A,1bieg.,char.E",317,1,"szt.",3250613303235,"HAG",0.23,3,null,"TAK",null,".34",".32","kg",null,"27.33.11.0"]
["HTN132E","Wył.selekt.SLS,32A,1bieg.,char.E",328,1,"szt.",3250613303242,"HAG",0.23,3,null,"TAK",null,".32",".32","kg",null,"27.33.11.0"]
["HTN135E","Wył.selekt.SLS,35A,1bieg.,char.E",328,1,"szt.",3250613303259,"HAG",0.23,3,null,"TAK",null,".33",".32","kg",null,"27.33.11.0"]
["HTN140E","Wył.selekt.SLS,40A,1bieg.,char.E",338,1,"szt.",3250613303266,"HAG",0.23,3,null,"TAK",null,".35",".32","kg",null,"27.33.11.0"]
["HTN150E","Wył.selekt.SLS,50A,1bieg.,char.E",344,1,"szt.",3250613303273,"HAG",0.23,3,null,"TAK",null,".32",".32","kg",null,"27.33.11.0"]
["HTN163E","Wył.selekt.SLS,63A,1bieg.,char.E",354,1,"szt.",3250613303280,"HAG",0.23,3,null,"TAK",null,".34",".32","kg",null,"27.33.11.0"]
["HTN316E","Wył.selekt.SLS,16A,3bieg.,char.E",954,1,"szt.",3250613303297,"HAG",0.23,1,null,"TAK",null,"1.02",".94","kg",null,"27.33.11.0"]
["HTN320E","Wył.selekt.SLS,20A,3bieg.,char.E",954,1,"szt.",3250613303303,"HAG",0.23,1,null,"TAK",null,"1.02",".94","kg",null,"27.33.11.0"]
["HTN325E","Wył.selekt.SLS,25A,3bieg.,char.E",954,1,"szt.",3250613303310,"HAG",0.23,1,null,"TAK",null,"1.02",".94","kg",null,"27.33.11.0"]
["HTN332E","Wył.selekt.SLS,32A,3bieg.,char.E",997,1,"szt.",3250613303327,"HAG",0.23,1,null,"TAK",null,"1.01",".94","kg",null,"27.33.11.0"]
["HTN335E","Wył.selekt.SLS,35A,3bieg.,char.E",997,1,"szt.",3250613303334,"HAG",0.23,1,null,"NIE","informacja w BOK","1.02",".94","kg",null,"27.33.11.0"]
["HTN340E","Wył.selekt.SLS,40A,3bieg.,char.E",1008,1,"szt.",3250613303341,"HAG",0.23,1,null,"TAK",null,"1.02",".94","kg",null,"27.33.11.0"]
["HTN350E","Wył.selekt.SLS,50A,3bieg.,char.E",1034,1,"szt.",3250613303358,"HAG",0.23,1,null,"TAK",null,"1.03",".94","kg",null,"27.33.11.0"]
["HTN363E","Wył.selekt.SLS,63A,3bieg.,char.E",1061,1,"szt.",3250613303365,"HAG",0.23,1,null,"TAK",null,"1.03",".94","kg",null,"27.33.11.0"]
["HTN380E","Wył.selekt.SLS,80A,3bieg.,char.E",1094,1,"szt.",3250613303372,"HAG",0.23,1,null,"TAK",null,"1.04",".94","kg",null,"27.33.11.0"]
["HTN390E","Wył.selekt.SLS,100A,3bieg.,char.E",1094,1,"szt.",3250613303389,"HAG",0.23,1,null,"NIE","informacja w BOK","1.04",".94","kg",null,"27.33.11.0"]
["HTS116E","Wył.selekt.SLS,16A,1bieg.,char.E,szyny 12x5/10 40mm",354,1,"szt.",3250613303013,"HAG",0.23,3,null,"NIE","informacja w BOK",".41",".4","kg",null,"27.33.11.0"]
["HTS120E","Wył.selekt.SLS,20A,1bieg.,char.E,szyny 12x5/10 40mm",408,1,"szt.",3250613303020,"HAG",0.23,3,null,"NIE","informacja w BOK",".43",".4","kg",null,"27.33.11.0"]
["HTS125E","Wył.selekt.SLS,25A,1bieg.,char.E,szyny 12x5/10 40mm",408,1,"szt.","3250613303037","HAG",0.23,3,null,"NIE","informacja w BOK",".43",".4","kg",null,"27.33.11.0"]
["HTS132E","Wył.selekt.SLS,32A,1bieg.,char.E,szyny 12x5/10 40mm",387,1,"szt.","3250613303044","HAG",0.23,3,null,"NIE","informacja w BOK",".44",".4","kg",null,"27.33.11.0"]
["HTS135E","Wył.selekt.SLS,35A,1bieg.,char.E,szyny 12x5/10 40mm",387,1,"szt.","3250613303051","HAG",0.23,3,null,"NIE","informacja w BOK",".43",".4","kg",null,"27.33.11.0"]
["HTS140E","Wył.selekt.SLS,40A,1bieg.,char.E,szyny 12x5/10 40mm",404,1,"szt.","3250613303068","HAG",0.23,3,null,"NIE","informacja w BOK",".4",".4","kg",null,"27.33.11.0"]
["HTS150E","Wył.selekt.SLS,50A,1bieg.,char.E,szyny 12x5/10 40mm",404,1,"szt.","3250613303075","HAG",0.23,3,null,"NIE","informacja w BOK",".43",".4","kg",null,"27.33.11.0"]
["HTS163E","Wył.selekt.SLS,63A,1bieg.,char.E,szyny 12x5/10 40mm",415,1,"szt.","3250613303082","HAG",0.23,3,null,"NIE","informacja w BOK",".44",".4","kg",null,"27.33.11.0"]
["HTS316E","Wył.selekt.SLS,16A,3bieg.,char.E,szyny 12x5/10 40mm",984,1,"szt.",3250613303099,"HAG",0.23,1,null,"NIE","informacja w BOK","1.28","1.2","kg",null,"27.33.11.0"]
["HTS320E","Wył.selekt.SLS,20A,3bieg.,char.E,szyny 12x5/10 40mm",1203,1,"szt.",3250613303105,"HAG",0.23,1,null,"NIE","informacja w BOK","1.3","1.2","kg",null,"27.33.11.0"]
["HTS325E","Wył.selekt.SLS,25A,3bieg.,char.E,szyny 12x5/10 40mm",1088,1,"szt.",3250613303112,"HAG",0.23,1,null,"NIE","informacja w BOK","1.3","1.2","kg",null,"27.33.11.0"]
["HTS332E","Wył.selekt.SLS,32A,3bieg.,char.E,szyny 12x5/10 40mm",1161,1,"szt.","3250613303129","HAG",0.23,1,null,"NIE","informacja w BOK","1.3","1.2","kg",null,"27.33.11.0"]
["HTS335E","Wył.selekt.SLS,35A,3bieg.,char.E,szyny 12x5/10 40mm",1161,1,"szt.","3250613303136","HAG",0.23,1,null,"NIE","informacja w BOK","1.28","1.2","kg",null,"27.33.11.0"]
["HTS340E","Wył.selekt.SLS,40A,3bieg.,char.E,szyny 12x5/10 40mm",1234,1,"szt.",3250613303143,"HAG",0.23,1,null,"NIE","informacja w BOK","1.2","1.2","kg",null,"27.33.11.0"]
["HTS350E","Wył.selekt.SLS,50A,3bieg.,char.E,szyny 12x5/10 40mm",1234,1,"szt.",3250613303150,"HAG",0.23,1,null,"NIE","informacja w BOK","1.31","1.2","kg",null,"27.33.11.0"]
["HTS363E","Wył.selekt.SLS,63A,3bieg.,char.E,szyny 12x5/10 40mm",1234,1,"szt.","3250613303167","HAG",0.23,1,null,"NIE","informacja w BOK","1.58","1.2","kg",null,"27.33.11.0"]
["HZ023","Styk pomocniczy do rozł. obc.,125-630A,1Z+1R",152,1,"szt.",3250613360238,"HAG",0.23,1,null,"NIE","informacja w BOK","40","35","g",null,"25.11.23.0"]
["HZ033","Pokrywa ochronna do rozł. obc. HA351/352",34,1,"szt.",3250613360337,"HAG",0.23,1,null,"NIE","informacja w BOK","45","45","g",null,"25.11.23.0"]
["HZ034","Pokrywa ochronna do rozł. obc. HA354",60,1,"szt.",3250613360344,"HAG",0.23,1,null,"NIE","informacja w BOK","52","52","g",null,"25.11.23.0"]
["HZ035","Pokrywa ochronna do rozł. obc. HA356/358",73,1,"szt.",3250613360351,"HAG",0.23,1,null,"NIE","informacja w BOK","109","109","g",null,"25.11.23.0"]
["HZ073","Zaciski klatkowe do HA352 (3 szt.)",129,1,"kpl.",3250613360733,"HAG",0.23,1,null,"NIE","informacja w BOK","190","180","g",null,"25.11.23.0"]
["HZ074","Zaciski klatkowe do HA354 (3 szt.)",238,1,"kpl.",3250613360740,"HAG",0.23,1,null,"NIE","informacja w BOK","357","357","g",null,"25.11.23.0"]
["HZ075","Zaciski klatkowe do HA357 (3 szt.)",390,1,"kpl.",3250613360757,"HAG",0.23,1,null,"NIE","informacja w BOK","550","535","g",null,"25.11.23.0"]
["HZ076","Zaciski klatkowe do HA358 (3 szt.)",436,1,"kpl.",3250613360764,"HAG",0.23,1,null,"NIE","informacja w BOK","770","610","g",null,"25.11.23.0"]
["HZ083","Zaciski klatkowe do HA452 (4szt.)",172,1,"kpl.",3250613360832,"HAG",0.23,1,null,"NIE","informacja w BOK","160","160","g",null,"25.11.23.0"]
["HZ084","Zaciski klatkowe do HA454 (4szt.)",270,1,"kpl.",3250613360849,"HAG",0.23,1,null,"NIE","informacja w BOK","480","480","g",null,"25.11.23.0"]
["HZ085","Zaciski klatkowe do HA457 (4szt.)",460,1,"kpl.",3250613360856,"HAG",0.23,1,null,"NIE","informacja w BOK","715","715","g",null,"25.11.23.0"]
["HZ086","Zaciski klatkowe do HA458 (4szt.)",544,1,"kpl.","3250613360863","HAG",0.23,1,null,"NIE","informacja w BOK","995","995","g",null,"25.11.23.0"]
["HZ156","Mostek sprzęgający 125-160A",561,1,"szt.",3250613361563,"HAG",0.23,1,null,"NIE","informacja w BOK","440","300","g",null,"27.32.13.0"]
["HZ156R","Szyna sprzęgająca",814,1,"szt.",3250613361709,"HAG",0.23,1,null,"TAK",null,"380","300","g",null,"25.11.23.0"]
["HZ157","Mostek sprzęgający 250A",776,1,"szt.",3250613361570,"HAG",0.23,1,null,"NIE","informacja w BOK","690","690","g",null,"27.32.13.0"]
["HZ158","Mostek sprzęgający 400A",876,1,"szt.",3250613361587,"HAG",0.23,1,null,"NIE","informacja w BOK","1.41","1.4","kg",null,"27.32.13.0"]
["HZ159","Mostek sprzęgający 630A",997,1,"szt.",3250613361594,"HAG",0.23,1,null,"NIE","informacja w BOK","2.62","2.62","kg",null,"27.32.13.0"]
["HZ160","Styk pomocniczy 2 C/O 12A 250V",120,1,"szt.",3250613361600,"HAG",0.23,1,null,"NIE","informacja w BOK",".03",".03","kg"]
["HZ160R","Styk pomocniczy 2 C/O 5A 250V",228,1,"szt.",3250613361716,"HAG",0.23,1,null,"TAK",null,"30","28","g"]
["HZ183","Zacisk podwójny do HA352",232,1,"szt.",3250613361839,"HAG",0.23,1,null,"NIE","informacja w BOK","330","200","g",null,"25.11.23.0"]
["HZ184","Zacisk podwójny do HA354",392,1,"szt.",3250613361846,"HAG",0.23,1,null,"NIE","informacja w BOK","660","200","g",null,"25.11.23.0"]
["HZ185","Zacisk podwójny do HA357",725,1,"szt.",3250613361853,"HAG",0.23,1,null,"NIE","informacja w BOK","1030","700","g",null,"25.11.23.0"]
["HZ186","Zacisk podwójny do HA358",726,1,"szt.",3250613361860,"HAG",0.23,1,null,"NIE","informacja w BOK","1480","1480","g",null,"25.11.23.0"]
["HZC001","Produkt wycofany z oferty",93,1,"szt.",3250613362539,"HAG",0.23,1,null,null,null,"219","158","g"]
["HZC002","Napęd obrotowy do rozł. obciążenia HA351-HA458",138,1,"szt.",3250613362546,"HAG",0.23,1,null,"TAK",null,"260","212","g"]
["HZC101","Wałek przedłużający 200mm do HA351- HA458",43,1,"szt.",3250613362553,"HAG",0.23,1,null,"TAK",null,"160","150","g",null,"27.12.40.0"]
["HZC102","Wałek przedłużający l=320 mm HA351-HA458,HI",42,1,"szt.",3250613362560,"HAG",0.23,1,null,"TAK",null,"270","270","g",null,"27.12.40.0"]
["HZC103","Wałek przedłużający 200 mm FCS-LBS 80-250A",58,1,"szt.",3250613362300,"HAG",0.23,1,null,0,null,"200","120","g",null,"27.12.40.0"]
["HZC104","Wałek przedłużający 320 mm FCS-LBS 80-250A",82,1,"szt.",3250613362317,"HAG",0.23,1,null,0,null,"260","230","g",null,"27.12.40.0"]
["HZC201","Pokrywa zacisków do rozł. obciążenia",148,1,"szt.",3250613362577,"HAG",0.23,1,null,"NIE","informacja w BOK","80","80","g",null,"27.12.40.0"]
["HZC202","Pokrywa zacisków do rozł. obciążenia",171,1,"szt.",3250613362584,"HAG",0.23,1,null,"NIE","informacja w BOK","130","130","g",null,"27.12.40.0"]
["HZC203","Pokrywa zacisków do rozł. obciążenia",205,1,"szt.",3250613362591,"HAG",0.23,1,null,"NIE","informacja w BOK","130","124","g",null,"27.12.40.0"]
["HZC204","Pokrywa zacisków do rozł. obciążenia",238,1,"szt.",3250613362607,"HAG",0.23,1,null,"NIE","informacja w BOK","160","160","g",null,"27.12.40.0"]
["HZC205","Pokrywa zacisków do rozł. obciążenia",207,1,"szt.",3250613362614,"HAG",0.23,1,null,"NIE","informacja w BOK","239","239","g",null,"27.12.40.0"]
["HZC206","Pokrywa zacisków do rozł. obciążenia",218,1,"szt.",3250613362621,"HAG",0.23,1,null,"NIE","informacja w BOK","311","311","g",null,"27.12.40.0"]
["HZI001","Napęd obrotowy blokowany w 2 poz.",185,1,"szt.",3250613362379,"HAG",0.23,1,null,"TAK",null,"219","205","g",null,"27.12.40.0"]
["HZI002","Napęd obrotowy blokowany dla HI 125-630A",161,1,"szt.",3250613362386,"HAG",0.23,1,null,"TAK",null,"250","212","g",null,"27.12.40.0"]
["HZI004","Napęd obrotowy blokowany w 3 poz.",219,1,"szt.",3250613362409,"HAG",0.23,1,null,"TAK",null,"219","205","g",null,"27.12.40.0"]
["HZI201","Osłona zacisków przeł. zasil. 125/160A ",133,1,"szt.",3250613362157,"HAG",0.23,1,null,"NIE","informacja w BOK","104","104","g",null,"27.12.23.0"]
["HZI202","Osłona zacisków przeł. zasil. 250/400A ",168,1,"szt.",3250613362164,"HAG",0.23,1,null,"NIE","informacja w BOK","166","166","g",null,"27.12.23.0"]
["HZI203","Osłona zacisków przeł. zasil. 630A ",228,1,"szt.",3250613362171,"HAG",0.23,1,null,"NIE","informacja w BOK","226","226","g",null,"27.12.23.0"]
["HZI811","Sterownik przełącznika zasileń",4403,1,"szt.",3250613362232,"HAG",0.23,1,null,"TAK","informacja w BOK","320","320","g",null,"27.12.40.0"]
["HZI910","Panel diodowy natablicowy do sterownika HZI811",563,1,"szt.",3250613362201,"HAG",0.23,1,null,"NIE","informacja w BOK",".21",".21","kg",null,"27.12.40.0"]
["HZI911","Panel LCD natablicowy do sterownika HZI811",892,1,"szt.",3250613362218,"HAG",0.23,1,null,"NIE","informacja w BOK","240","145","g",null,"27.12.40.0"]
["HZT511","Zamknięcie uniwersalne,SLS,1-bieg.",23,1,"szt.","3250613303174","HAG",0.23,1,null,"NIE","informacja w BOK","40","6","g",null,"27.12.40.0"]
["HZT531","Zamknięcie uniwersalne,SLS,3-bieg.",32,1,"szt.","3250613303181","HAG",0.23,1,null,"NIE","informacja w BOK","30","14","g",null,"27.12.40.0"]
["HZT611","Adapter do szyn zbiorczych,1-bieg.,do wył.selekt.SLS",116,1,"szt.","3250613303518","HAG",0.23,3,null,"NIE","informacja w BOK","122","122","g",null,"27.12.40.0"]
["HZT631","Adapter do szyn zbiorczych,3-bieg.,do wył.selekt.SLS",195,1,"szt.",3250613303525,"HAG",0.23,1,null,"NIE","informacja w BOK","426","366","g",null,"27.12.40.0"]
["JE003","Pasek opisowy 24 moduły (12 szt.)",135,12,"pac.",3250613450038,"HAG",0.23,12,null,"TAK",null,".02",".02","kg","TAK"]
["JP002","Maskownica 430mm, do 24 mod. RAL9010",14.379999999999999,1,"szt.",3250613560027,"HAG",0.23,10,null,"TAK",null,".05",".05","kg",null,"27.33.13.0"]
["K01A","Pokrywa do zacisków rozgałęźnych K02SN,K03SN",31,1,"szt.",4010330710940,"HAG",0.23,20,null,"NIE","informacja w BOK","0.003","0.003","kg"]
["K02SN","Zaciski rozgałęźne,1-bieg.,1x25/2x16qmm",17.010000000000002,1,"szt.",4010330710025,"HAG",0.23,20,null,"TAK",null,".07",".07","kg",null,"25.11.23.0"]
["K03SN","Zaciski rozgałęźne,1-bieg.,1x25/4x16qmm",24,1,"szt.",4010330711008,"HAG",0.23,20,null,"NIE","informacja w BOK",".08",".08","kg",null,"25.11.23.0"]
["K10A","Pokrywa do zacisków rozgałęźnych K18SN,K19SN",11.44,1,"szt.","4010330711251","HAG",0.23,10,null,"NIE","informacja w BOK","0.004","0.004","kg"]
["K140","Zaciski 2x16 + 2x10 mm2",34,1,"szt.","4010330712111","HAG",0.23,10,null,"NIE","informacja w BOK",".02",".01","kg",null,"25.11.23.0"]
["K142","Zaciski 3x16+4x10",40,1,"szt.","4010330712128","HAG",0.23,10,null,"NIE","informacja w BOK",".02",".02","kg",null,"25.11.23.0"]
["K143","Zaciski 5x16+6x10",48,1,"szt.","4010330712135","HAG",0.23,10,null,"NIE","informacja w BOK",".03",".03","kg",null,"25.11.23.0"]
["K144","Zaciski 5x16+6x10",48,1,"szt.","4010330712142","HAG",0.23,10,null,"NIE","informacja w BOK","0.033","0.033","kg",null,"25.11.23.0"]
["K145","Zaciski 2x2x16+8x10",52,1,"szt.",4010330712159,"HAG",0.23,10,null,"NIE","informacja w BOK","0.042","0.04","kg",null,"25.11.23.0"]
["K148","Zaciski 6x16+7x10",49,1,"szt.",4010330712166,"HAG",0.23,10,null,"NIE","informacja w BOK",".04",".04","kg",null,"25.11.23.0"]
["K151","Zaciski 1x25+5x16+5x10",61,1,"szt.",4010330712173,"HAG",0.23,10,null,"NIE","informacja w BOK",".04",".04","kg",null,"25.11.23.0"]
["K156","Zaciski 1x25+8x16+8x10",63,1,"szt.","4010330711350","HAG",0.23,10,null,"NIE","informacja w BOK","0.055","0.055","kg",null,"25.11.23.0"]
["K158","Zaciski 1x25+11x16+13x10",67,1,"szt.",4010330711374,"HAG",0.23,10,null,"NIE","informacja w BOK",".08",".08","kg",null,"25.11.23.0"]
["K159","Listwa przyłączeniowa 1x25+8x16+29x10",118,1,"szt.",4010330712180,"HAG",0.23,10,null,"TAK",null,".12",".12","kg"]
["K160F","Listwa przyłączeniowa 482mm",44,1,"szt.",4010330712197,"HAG",0.23,10,null,"TAK",null,".23",".23","kg"]
["K162F","Listwa przyłączeniowa 992mm",134,1,"szt.",4010330712203,"HAG",0.23,10,null,"NIE","informacja w BOK",".48",".48","kg"]
["K18SN","Zaciski rozgałęźne,2-bieg.,25/2x16qmm",25,1,"szt.","4010330711435","HAG",0.23,10,null,"NIE","informacja w BOK",".12",".12","kg",null,"25.11.23.0"]
["K1LA","Nakładka mocująca do zacisków  25qmm",11.44,1,"szt.","4010330710087","HAG",0.23,1,null,"NIE","informacja w BOK",".03",".03","kg"]
["K20A","Pokrywa do zacisków rozgałęźnych K23N,K28N,K29N",11.79,1,"szt.",4010330711459,"HAG",0.23,10,null,"NIE","informacja w BOK",".01",".01","kg"]
["K22","Zaciski rozgałęźne,2-bieg.,2x35qmm",52,1,"szt.",4010330730627,"HAG",0.23,2,null,"NIE","informacja w BOK",".19",".19","kg",null,"25.11.23.0"]
["K25A","Zaciski rozgałęźne,2-bieg.,4x25qmm",106,1,"szt.",3250613780210,"HAG",0.23,2,null,"NIE","informacja w BOK",".27",".27","kg",null,"25.11.23.0"]
["K28N","Zaciski rozgałęźne,4-bieg.,25/4x16qmm",102,1,"szt.",4010330711497,"HAG",0.23,5,null,"NIE","informacja w BOK",".32",".32","kg",null,"25.11.23.0"]
["K29N","Zaciski rozgałęźne,4-bieg.,25/2x16qmm",62,1,"szt.",4010330711503,"HAG",0.23,5,null,"NIE","informacja w BOK",".26",".26","kg",null,"25.11.23.0"]
["K34A","Pokrywa do zacisków rozgałęźnych K37N,K46N",15.6,1,"szt.",4010330711510,"HAG",0.23,10,null,"NIE","informacja w BOK",".01",".01","kg"]
["K37N","Zaciski rozgałęźne,4-bieg.,25/2x16qmm",75,1,"szt.",4010330711527,"HAG",0.23,5,null,"NIE","informacja w BOK",".29",".29","kg",null,"25.11.23.0"]
["K46N","Zaciski rozgałęźne,5-bieg.,25/2x16qmm",49,1,"szt.",4010330711541,"HAG",0.23,5,null,"NIE","informacja w BOK",".27",".27","kg",null,"25.11.23.0"]
["K64","Zaciski rozgałęźne,1-bieg.,1x35qmm",33,1,"szt.",4010330710377,"HAG",0.23,4,null,"NIE",null,".09",".09","kg",null,"25.11.23.0"]
["K65","Zaciski rozgałęźne,1-bieg.,1X35",44,1,"szt.",4010330710384,"HAG",0.23,4,null,"NIE","informacja w BOK",".13",".13","kg",null,"25.11.23.0"]
["K65A","Zaciski rozgałęźne,4-bieg.,4X35/4PEN-Abg.",121,1,"szt.",4010330710391,"HAG",0.23,1,null,"NIE","informacja w BOK",".43",".38","kg",null,"25.11.23.0"]
["K66A","Zaciski rozgałęźne,4-bieg.",136,1,"szt.",4010330710407,"HAG",0.23,1,null,"NIE","informacja w BOK",".48",".48","kg",null,"25.11.23.0"]
["K67E","Mostek łączący 1P z końcówkami tulejkowymi, długość  250mm, 6mm2",2.21,1,"szt.","4010330710438","HAG",0.23,50,null,"NIE","informacja w BOK",".02",".02","kg",null,"27.32.13.0"]
["K67G","Mostek łączący 1P z końcówkami widełkowymi, długość  250mm, 6mm2",3.3299999999999996,1,"szt.","4010330710452","HAG",0.23,50,null,"NIE","informacja w BOK",".02",".02","kg",null,"27.32.13.0"]
["K67L","Mostek łączący 1P z końcówkami tulejkowymi, długość  250mm, 10mm2",8.84,1,"szt.",4010330710490,"HAG",0.23,50,null,"NIE","informacja w BOK",".03",".03","kg",null,"27.32.13.0"]
["K67M","Mostek łączący 1P z końcówkami widełkowymi, długość  250mm, 10mm2",10.4,1,"szt.",4010330710506,"HAG",0.23,50,null,"NIE","informacja w BOK",".04",".03","kg",null,"27.32.13.0"]
["K96A","Zaciski do szyn zbiorczych, 1,5-25qmm, Cu 12x5mm",5.2,1,"szt.",4010330710681,"HAG",0.23,20,null,"TAK",null,".02",".02","kg",null,"25.11.23.0"]
["K96B","Zaciski do szyn zbiorczych, 1,5-16qmm, Cu 20/30/40x10mm",7.28,1,"szt.",4010330710698,"HAG",0.23,100,null,"TAK",null,".02",".02","kg",null,"25.11.23.0"]
["K96C","Zaciski do szyn zbiorczych, 2,5-35qmm, Cu 12x5mm",5.72,1,"szt.",4010330710704,"HAG",0.23,20,null,"TAK",null,".03",".03","kg",null,"25.11.23.0"]
["K96D","Zaciski do szyn zbiorczych, 1,5-50qmm, Cu 12x5mm",10.61,1,"szt.",4010330710711,"HAG",0.23,50,null,"TAK",null,".05",".04","kg",null,"25.11.23.0"]
["K96E","Zaciski do szyn zbiorczych, 16-70qmm, Cu 20/30/40x10mm",14.56,1,"szt.",4010330710728,"HAG",0.23,25,null,"TAK",null,".07",".07","kg",null,"25.11.23.0"]
["K96F","Zaciski do szyn zbiorczych, 25-70qmm, Cu 12x5mm",16.64,1,"szt.",4010330710735,"HAG",0.23,15,null,"TAK",null,".06",".06","kg",null,"25.11.23.0"]
["K96H","Zaciski do szyn zbiorczych, 25-95qmm, Cu 12x5mm",17.68,1,"szt.",4010330710773,"HAG",0.23,10,null,"TAK",null,".06",".06","kg",null,"25.11.23.0"]
["K96J","Zaciski do szyn zbiorczych, 15-35qmm, Cu 20/30/40x10mm",9.16,1,"szt.",4010330711800,"HAG",0.23,50,null,"TAK",null,".05",".05","kg",null,"25.11.23.0"]
["K96K","Zaciski do szyn zbiorczych, 50-150qmm, Cu 12x5/10mm",73,1,"szt.",4010330710780,"HAG",0.23,10,null,"TAK",null,".14",".14","kg",null,"25.11.23.0"]
["K96L","Zaciski do szyn zbiorczych, 16-120qmm, Cu 20/30/40x10mm",19.760000000000002,1,"szt.",4010330710797,"HAG",0.23,25,null,"TAK",null,".11",".11","kg",null,"25.11.23.0"]
["K96M","Zaciski do szyn zbiorczych 1,5-70qmm, Cu 12x5mm",30,1,"szt.",4010330710766,"HAG",0.23,20,null,"NIE","informacja w BOK",".05",".05","kg",null,"25.11.23.0"]
["K96N","Zaciski do szyn zbiorczych,10-50qmm, Cu 12x5mm",55,1,"szt.",4010330712586,"HAG",0.23,20,null,"NIE","informacja w BOK",".13",".13","kg",null,"25.11.23.0"]
["K96Q","Zaciski do szyn zbiorczych, 1,5-16 qmm, Cu 20/30x5mm",5.41,1,"szt.",4010330710827,"HAG",0.23,100,null,"TAK",null,".02",".02","kg",null,"25.11.23.0"]
["K96R","Zaciski do szyn zbiorczych, 1,5-70qmm, Cu 12x5mm, opuszczony",49,1,"szt.","4010330710834","HAG",0.23,10,null,"NIE","informacja w BOK",".12",".12","kg",null,"25.11.23.0"]
["K96T","Zaciski do szyn zbiorczych 1,5-35qmm, Cu 20/30x5mm",7.18,1,"szt.",4010330710858,"HAG",0.23,50,null,"TAK",null,".04",".04","kg",null,"25.11.23.0"]
["K96V","Zaciski do szyn zbiorczych, 16-70qmm, Cu 20/30x5mm",10.92,1,"szt.",4010330710865,"HAG",0.23,25,null,"TAK",null,".07",".07","kg",null,"25.11.23.0"]
["K96W","Zaciski do szyn zbiorczych, 16-120qmm, Cu 20/30x5mm",15.6,1,"szt.",4010330710872,"HAG",0.23,25,null,"TAK",null,".1",".1","kg",null,"25.11.23.0"]
["K96X","Zaciski do szyn zbiorczych PE/N, 6qmm, Cu 6x6mm",2.5,1,"szt.",4010330712579,"HAG",0.23,50,null,"NIE","informacja w BOK",".1",".01","kg",null,"25.11.23.0"]
["K96Y","Zaciski do szyn zbiorczych PE/N, 16qmm, Cu 6x6mm",3.23,1,"szt.",4010330710896,"HAG",0.23,25,null,"NIE","informacja w BOK",".01",".01","kg",null,"25.11.23.0"]
["KB163N","Szyna grzebieniowa kołkowa 1P, 10 mm2, 13M, powłoka niebieska",14.5,1,"szt.",3250613720025,"HAG",0.23,50,null,"NIE","informacja w BOK","34.32","32","g",null,"27.12.40.0"]
["KB163P","Szyna grzebieniowa kołkowa 1P, 10 mm2, 13M, powłoka brązowa",14.4,1,"szt.",3250613720018,"HAG",0.23,50,null,"NIE","informacja w BOK","34.32","32","g",null,"27.12.40.0"]
["KB190B","Szyna grzebieniowa kołkowa 1P, 20 mm2, 57M",158,1,"szt.",3250613720322,"HAG",0.23,10,null,"NIE","informacja w BOK",".29",".29","kg",null,"27.12.40.0"]
["KB190C","Szyna grzebieniowa kołkowa 1P, 20 mm2, 24M",60,1,"szt.",3250613720315,"HAG",0.23,10,null,"NIE","informacja w BOK","110","110","g",null,"27.12.40.0"]
["KB263A","Szyna grzebieniowa kołkowa 2P, 10 mm2, 12M",34.300000000000004,1,"szt.",3250613720339,"HAG",0.23,10,null,"NIE","informacja w BOK","65","65","g",null,"27.12.40.0"]
["KB263C","Szyna grzebieniowa kołkowa 2P, 10 mm2, 24M",66,1,"szt.",3250613720346,"HAG",0.23,10,null,"NIE","informacja w BOK",".14",".14","kg",null,"27.12.40.0"]
["KB280B","Szyna grzebieniowa kołkowa 2P, 16 mm2, 56M",167,1,"szt.",3250613720100,"HAG",0.23,10,null,"NIE","informacja w BOK",".47",".47","kg",null,"27.12.40.0"]
["KB309N","Szyny grzebieniowa,3bieg.,10qmm,39mod,brązowa",172,1,"szt.",3250613720414,"HAG",0.23,10,null,"NIE","informacja w BOK",".45",".45","kg",null,"27.12.40.0"]
["KB363A","Szyna grzebieniowa kołkowa 3P, 10 mm2, 12M",48,1,"szt.",3250613720117,"HAG",0.23,10,null,"NIE","informacja w BOK",".09",".09","kg",null,"27.12.40.0"]
["KB363C","Szyna grzebieniowa kołkowa 3P, 10 mm2, 24M",94,1,"szt.",3250613720124,"HAG",0.23,10,null,"NIE","informacja w BOK",".19",".19","kg",null,"27.12.40.0"]
["KB380B","Szyna grzebieniowa kołkowa 3P, 16 mm2, 57M",233,1,"szt.",3250613720131,"HAG",0.23,10,null,"NIE","informacja w BOK",".64",".63","kg",null,"27.12.40.0"]
["KB463A","Szyna grzebieniowa kołkowa 4P, 10 mm2, 12M",90,1,"szt.",3250613720155,"HAG",0.23,10,null,"NIE","informacja w BOK",".11",".11","kg",null,"27.12.40.0"]
["KB463C","Szyna grzebieniowa kołkowa 4P, 10 mm2, 24M",173,1,"szt.",3250613720162,"HAG",0.23,10,null,"NIE","informacja w BOK",".26",".26","kg",null,"27.12.40.0"]
["KB480B","Szyna grzebieniowa kołkowa 4P, 16 mm2, 57M",255,1,"szt.",3250613720179,"HAG",0.23,10,null,"NIE","informacja w BOK",".83",".79","kg",null,"27.12.40.0"]
["KC150","Mostek łączący 1P, długość 150mm, 10mm2",11.799999999999999,1,"szt.",3250613730031,"HAG",0.23,25,null,"NIE","informacja w BOK",".03",".03","kg",null,"27.32.13.0"]
["KC350","Mostek łączący 3P, długość 150mm, 10mm2",25,1,"szt.",3250613730086,"HAG",0.23,25,null,"NIE","informacja w BOK",".1",".1","kg",null,"27.32.13.0"]
["KD180U","Szyna grzebieniowa widełkowa 1P do SPD, 16 mm2, 56M",73,1,"szt.",3250613740139,"HAG",0.23,10,null,"NIE","informacja w BOK","309","309","g",null,"27.12.40.0"]
["KD199D","Szyna fazowa,1bieg.,10qmm,l=191mm",10.4,1,"szt.","3250613740344","HAG",0.23,10,null,"NIE","informacja w BOK",".02",".02","kg",null,"27.12.21.0"]
["KD302M","Szyna fazowa,3bieg.,10qmm,6mod",32.5,1,"szt.",3250613740429,"HAG",0.23,10,null,"NIE","informacja w BOK",".04",".04","kg",null,"27.12.40.0"]
["KD303M","Szyna fazowa,3bieg.,10qmm,9mod",37.5,1,"szt.",3250613740436,"HAG",0.23,10,null,"NIE","informacja w BOK",".07",".06","kg",null,"27.12.40.0"]
["KD304M","Szyna fazowa,3bieg.,10qmm,12mod",43.6,1,"szt.",3250613740443,"HAG",0.23,10,null,"NIE","informacja w BOK",".09",".08","kg",null,"27.12.40.0"]
["KDN163A","Szyna grzebieniowa widełkowa 1P, 10 mm2, 12M",16.3,1,"szt.",3250613740900,"HAG",0.23,100,null,"TAK",null,"46","46","g",null,"27.12.40.0"]
["KDN163B","Szyna grzebieniowa widełkowa 1P, 10 mm2, 57M",85,1,"szt.",3250613740948,"HAG",0.23,50,null,"TAK",null,"225.44","220","g",null,"27.12.40.0"]
["KDN180A","Szyna grzebieniowa widełkowa 1P, 16 mm2, 12M",17.5,1,"szt.",3250613740986,"HAG",0.23,100,null,"TAK",null,".06",".06","kg",null,"27.12.40.0"]
["KDN180B","Szyna grzebieniowa widełkowa 1P, 16 mm2, 57M",96,1,"szt.",3250613741020,"HAG",0.23,50,null,"TAK",null,"263.44","258","g",null,"27.12.40.0"]
["KDN181B","Szyna grzebieniowa widełkowa 1P, 16 mm2, 37M",87,1,"szt.",3250613741273,"HAG",0.23,25,null,"NIE","informacja w BOK",".24",".24","kg",null,"27.12.40.0"]
["KDN263A","Szyna grzebieniowa widełkowa 2P, 10 mm2, 12M",27.8,1,"szt.",3250613740917,"HAG",0.23,50,null,"TAK",null,".1",".1","kg",null,"27.12.40.0"]
["KDN263B","Szyna grzebieniowa widełkowa 2P, 10 mm2, 56M",108,1,"szt.",3250613740955,"HAG",0.23,20,null,"TAK",null,"439.6","426","g",null,"27.12.40.0"]
["KDN363A","Szyna grzebieniowa widełkowa 3P, 10 mm2, 12M",35.800000000000004,1,"szt.",3250613740924,"HAG",0.23,50,null,"TAK",null,"110","106","g",null,"27.12.40.0"]
["KDN363B","Szyna grzebieniowa widełkowa 3P, 10 mm2, 57M",116,1,"szt.",3250613740962,"HAG",0.23,20,null,"TAK",null,"529.6","516","g",null,"27.12.40.0"]
["KDN363F","Szyna grzebieniowa widełkowa do  RCCB 4P + MCB / SPD 4P + MCB 3P, 10 mm2, 12M",70,1,"szt.",3250613741068,"HAG",0.23,50,null,"TAK",null,"110","102","g",null,"27.12.40.0"]
["KDN380A","Szyna grzebieniowa widełkowa 3P, 16 mm2, 12M",38.6,1,"szt.",3250613741006,"HAG",0.23,50,null,"TAK",null,"136.68","134","g",null,"27.12.40.0"]
["KDN380B","Szyna grzebieniowa widełkowa 3P, 16 mm2, 57M",148,1,"szt.",3250613741044,"HAG",0.23,10,null,"TAK",null,"734.2","712","g",null,"27.12.40.0"]
["KDN381B","Szyna grzebieniowa widełkowa 3P, 16 mm2, 59M",212,1,"szt.",3250613741280,"HAG",0.23,10,null,"TAK",null,10,10,"g",null,"27.12.40.0"]
["KDN383B","Szyna grzebieniowa widełkowa 3P, 16 mm2, 48M",186,1,"szt.",3250613741297,"HAG",0.23,10,null,"NIE","informacja w BOK","700",700,"g",null,"27.12.40.0"]
["KDN451D","Szyna grzebieniowa widełkowa do RCCB 2P, 16 mm2, 12M",71,1,"szt.",3250613741082,"HAG",0.23,25,null,"TAK",null,"150","150","g",null,"27.12.40.0"]
["KDN451E","Szyna grzebieniowa widełkowa do RCCB 2P, 16 mm2, 54M",378,1,"szt.",3250613741105,"HAG",0.23,10,null,"TAK",null,"867.4","842","g",null,"27.12.40.0"]
["KDN463A","Szyna grzebieniowa widełkowa 4P, 10 mm2, 12M",61,1,"szt.",3250613740931,"HAG",0.23,25,null,"TAK",null,"120","120","g",null,"27.12.40.0"]
["KDN463B","Szyna grzebieniowa widełkowa 4P, 16 mm2, 56M",288,1,"szt.",3250613740979,"HAG",0.23,10,null,"TAK",null,"663.4","638","g",null,"27.12.40.0"]
["KDN480A","Szyna grzebieniowa widełkowa do SPD 4P + RCCB 4P/MCB 4P, 16 mm2, 12M",70,1,"szt.",3250613741013,"HAG",0.23,25,null,"NIE","informacja w BOK","158","158","g",null,"27.12.40.0"]
["KDN480B","Szyna grzebieniowa widełkowa do SPD 4P + RCCB 4P/MCB 4P, 16 mm2, 56M",299,1,"szt.",3250613741051,"HAG",0.23,10,null,"NIE","informacja w BOK","911.4","886","g",null,"27.12.40.0"]
["KF30M","Zacisk przyłączeniowy,3-bieg.,10qmm",48.7,1,"szt.",3250613760076,"HAG",0.23,10,null,"NIE","informacja w BOK",".04",".04","kg",null,"27.12.40.0"]
["KH23C","Zacisk rozgałęźny,3-bieg.,2x25/2x16qmm",98,1,"szt.",3250613780180,"HAG",0.23,5,null,"TAK",null,".2",".2","kg",null,"27.12.40.0"]
["KH24C","Zacisk rozgałęźny,4-bieg.,2x25/2x16qmm",101,1,"szt.",3250613780197,"HAG",0.23,5,null,"TAK",null,".27",".27","kg",null,"27.12.40.0"]
["KH25C","Zacisk rozgałęźny,5-bieg.,2x25/2x16qmm",139,1,"szt.",3250613780203,"HAG",0.23,5,null,"TAK",null,".33",".33","kg",null,"27.12.40.0"]
["KH35A","Zacisk rozgałęźny,4-bieg.,2x25/2x35qmm",140,1,"szt.",3250613780142,"HAG",0.23,1,null,"NIE","informacja w BOK",".47",".47","kg",null,"27.12.40.0"]
["KH45A","Zacisk rozgałęźny, 5-bieg., 4x35qmm",356,1,"szt.","3250613780173","HAG",0.23,1,null,"NIE","informacja w BOK",".57",".57","kg",null,"27.12.40.0"]
["KJ01A","Blok rozdzielczy In=100A 2P 29kA  1x35/1x25+10x16",274,1,"szt.",3250613800208,"HAG",0.23,1,null,"TAK",null,".33",".33","kg",null,"27.12.40.0"]
["KJ01B","Blok rozdzielczy In=80A 4P 21kA  1x16/8x10",270,1,"szt.",3250613800215,"HAG",0.23,1,null,"TAK",null,".29",".29","kg",null,"27.12.40.0"]
["KJ01C","Blok rozdzielczy In=125A 4P 29kA  1x35/1x25+10x16",379,1,"szt.",3250613800222,"HAG",0.23,1,null,"TAK",null,".45",".45","kg",null,"27.12.40.0"]
["KJ01D","Blok rozdzielczy In=160A 4P 20kA  1x50/3x35+8x16",958,1,"szt.",3250613800253,"HAG",0.23,1,null,"TAK",null,".71",".67","kg",null,"27.12.40.0"]
["KJ02A","Blok rozdzielczy, wieloodejściowy,250A",202,1,"szt.",3250613800239,"HAG",0.23,4,null,"TAK",null,".44",".44","kg",null,"27.12.40.0"]
["KJ02B","Blok rozdzielczy, wieloodejściowy,400A",220,1,"szt.",3250613800246,"HAG",0.23,4,null,"TAK",null,".42",".42","kg",null,"27.12.40.0"]
["KJ02C","Blok rozdzielczy, wieloodejściowy,160A",156,1,"szt.",3250613800116,"HAG",0.23,4,null,"TAK",null,".25",".25","kg",null,"27.12.40.0"]
["KJ02D","Blok rozdzielczy In=125A 1P 36kA  1x35+1x16/6x16",163,1,"szt.",3250613800123,"HAG",0.23,4,null,"TAK",null,".16",".16","kg",null,"27.12.40.0"]
["KJ02E","Blok rozdzielczy In=100A 4P 20kA ",234,1,"szt.",3250613802868,"HAG",0.23,1,null,"TAK",null,"390","301","g",null,"27.12.40.0"]
["KM04L","Zaciski fazowe 2x16+2x10",15.6,1,"szt.",3250613831011,"HAG",0.23,50,null,"NIE","informacja w BOK",".02",".02","kg",null,"25.11.23.0"]
["KM07E","Zaciski ochronne 3x16+4x10",45.7,1,"szt.",3250613831066,"HAG",0.23,50,null,"TAK",null,".03",".03","kg",null,"25.11.23.0"]
["KM07L","Zaciski fazowe 3x16+4x10",28.1,1,"szt.","3250613831073","HAG",0.23,50,null,"NIE","informacja w BOK",".03",".03","kg",null,"25.11.23.0"]
["KM07N","Zaciski neutralne 3x16+4x10",44.9,1,"szt.",3250613831059,"HAG",0.23,50,null,"TAK",null,".03",".03","kg",null,"25.11.23.0"]
["KM08L","Zaciski fazowe 4x16+4x10",17.200000000000003,1,"szt.",3250613831028,"HAG",0.23,20,null,"NIE","informacja w BOK",".04",".04","kg",null,"25.11.23.0"]
["KM10A","Zaciski neutralne 5x16+5x10",28.900000000000002,1,"szt.",3250613831110,"HAG",0.23,20,null,"NIE","informacja w BOK",".04",".04","kg",null,"25.11.23.0"]
["KM10B","Zaciski ochronne 5x16+5x10",29,1,"szt.",3250613831127,"HAG",0.23,20,null,"NIE",null,".04",".04","kg",null,"25.11.23.0"]
["KM10C","Zaciski fazowe 5x16+5x10",16,1,"szt.",3250613831134,"HAG",0.23,20,null,"NIE","informacja w BOK",".04",".04","kg",null,"25.11.23.0"]
["KM10E","Zaciski ochronne 2x2x16+8x10",23.1,1,"szt.","3250613831097","HAG",0.23,20,null,"NIE","informacja w BOK",".05",".05","kg",null,"25.11.23.0"]
["KM10L","Zaciski fazowe 2x2x16+8x10",22.900000000000002,1,"szt.",3250613831103,"HAG",0.23,20,null,"NIE","informacja w BOK",".05",".05","kg",null,"25.11.23.0"]
["KM10N","Zaciski neutralne 2x2x16+8x10",23.1,1,"szt.","3250613831080","HAG",0.23,20,null,"NIE","informacja w BOK",".05",".05","kg",null,"25.11.23.0"]
["KM11B","Zaciski ochronne 1x25+5x16+5x10",37.9,1,"szt.",3250613831202,"HAG",0.23,20,null,"NIE","informacja w BOK",".05",".05","kg",null,"25.11.23.0"]
["KM11E","Zaciski ochronne 5x16+6x10",45.9,1,"szt.",3250613831189,"HAG",0.23,20,null,"NIE","informacja w BOK",".04",".03","kg",null,"25.11.23.0"]
["KM11L","Zaciski fazowe 5x16+6x10",48.300000000000004,1,"szt.","3250613831196","HAG",0.23,20,null,"NIE","informacja w BOK",".04",".04","kg",null,"25.11.23.0"]
["KM11N","Zaciski neutralne 5x16+6x10",45.6,1,"szt.",3250613831172,"HAG",0.23,20,null,"TAK",null,".06",".06","kg",null,"25.11.23.0"]
["KM13A","Szyna zacisków PE/N, univ.Z, 2x13 zacisków",36.6,1,"szt.",3250613831356,"HAG",0.23,2,null,"NIE",null,".12",".12","kg",null,"25.11.23.0"]
["KM13E","Zaciski ochronne 6x16+7x10",23.900000000000002,1,"szt.",3250613831226,"HAG",0.23,20,null,"TAK",null,".05",".04","kg",null,"25.11.23.0"]
["KM13N","Zaciski neutralne 6x16+7x10",26.5,1,"szt.",3250613831219,"HAG",0.23,20,null,"TAK",null,".04",".04","kg",null,"25.11.23.0"]
["KM17E","Zaciski ochronne 1x25+8x16+8x10",25.3,1,"szt.",3250613831257,"HAG",0.23,20,null,"TAK",null,".07",".07","kg",null,"25.11.23.0"]
["KM17N","Zaciski neutralne 1x25+8x16+8x10",25.3,1,"szt.",3250613831240,"HAG",0.23,20,null,"TAK",null,".07",".07","kg",null,"25.11.23.0"]
["KM22A","Szyna zacisków PE/N, univ.Z, 2x22 zacisków",53,1,"szt.",3250613831349,"HAG",0.23,2,null,"TAK",null,".23",".23","kg",null,"25.11.23.0"]
["KM25A","Szyna zacisków PE/N, univ.Z, 2x25 zacisków",65,1,"szt.",3250613831332,"HAG",0.23,2,null,"TAK",null,".22",".22","kg",null,"25.11.23.0"]
["KM25E","Zaciski ochronne1x25+11x16+13x10",29,1,"szt.",3250613831271,"HAG",0.23,20,null,"NIE",null,".09",".09","kg",null,"25.11.23.0"]
["KM25N","Zaciski neutralne1x25+11x16+13x10",29,1,"szt.",3250613831264,"HAG",0.23,20,null,"NIE",null,".09",".09","kg",null,"25.11.23.0"]
["KN00A","Nośnik samozacisków uniwersalny, na szynę TS35",29.8,1,"szt.",3250613849504,"HAG",0.23,1,null,"TAK",null,".03",".02","kg",null,"25.11.23.0"]
["KN06E","Blok samozacisków QC, zielony, 6 przyłączy",33.5,1,"szt.",3250613849016,"HAG",0.23,1,null,"NIE","informacja w BOK",".04",".04","kg",null,"25.11.23.0"]
["KN06N","Blok samozacisków QC, niebieski, 6 przyłączy",33.5,1,"szt.",3250613849115,"HAG",0.23,1,null,"TAK",null,".04",".02","kg",null,"25.11.23.0"]
["KN06P","Blok samozacisków QC, brązowy, 6 przyłączy",33.4,1,"szt.",3250613849313,"HAG",0.23,1,null,"TAK",null,".04",".02","kg",null,"25.11.23.0"]
["KN10E","Blok samozacisków QC, zielony, 10 przyłączy",37.1,1,"szt.",3250613849023,"HAG",0.23,1,null,"NIE","informacja w BOK",".05",".04","kg",null,"25.11.23.0"]
["KN10N","Blok samozacisków QC, niebieski, 10 przyłączy",37.1,1,"szt.",3250613849122,"HAG",0.23,1,null,"TAK",null,".05",".04","kg",null,"25.11.23.0"]
["KN10P","Blok samozacisków QC, brązowy, 10 przyłączy",37,1,"szt.",3250613849320,"HAG",0.23,1,null,"NIE","informacja w BOK",".05",".04","kg",null,"25.11.23.0"]
["KN14E","Blok samozacisków QC, zielony, 14 przyłączy",41,1,"szt.",3250613849030,"HAG",0.23,1,null,"NIE","informacja w BOK",".07",".06","kg",null,"25.11.23.0"]
["KN14N","Blok samozacisków QC, niebieski, 14 przyłączy",41,1,"szt.",3250613849139,"HAG",0.23,1,null,"NIE","informacja w BOK",".07",".06","kg",null,"25.11.23.0"]
["KN14P","Blok samozacisków QC, brązowy, 14 przyłączy",41,1,"szt.",3250613849337,"HAG",0.23,1,null,"NIE","informacja w BOK",".07",".06","kg",null,"25.11.23.0"]
["KN18E","Blok samozacisków QC, zielony, 18 przyłączy",46.5,1,"szt.",3250613849047,"HAG",0.23,1,null,"TAK",null,".08",".07","kg",null,"25.11.23.0"]
["KN18N","Blok samozacisków QC, niebieski, 18 przyłączy",46.5,1,"szt.",3250613849146,"HAG",0.23,1,null,"TAK",null,".08",".07","kg",null,"25.11.23.0"]
["KN18P","Blok samozacisków QC, brązowy, 18 przyłączy",46.5,1,"szt.",3250613849344,"HAG",0.23,1,null,"NIE","informacja w BOK",".08",".07","kg",null,"25.11.23.0"]
["KN22E","Blok samozacisków QC, zielony, 22 przyłączy",71,1,"szt.",3250613849054,"HAG",0.23,1,null,"TAK",null,".1",".09","kg",null,"25.11.23.0"]
["KN22N","Blok samozacisków QC, niebieski, 22 przyłączy",71,1,"szt.",3250613849153,"HAG",0.23,1,null,"TAK",null,".1",".09","kg",null,"25.11.23.0"]
["KN22P","Blok samozacisków QC, brązowy, 22 przyłączy",65,1,"szt.",3250613849351,"HAG",0.23,1,null,"NIE","informacja w BOK",".11",".09","kg",null,"25.11.23.0"]
["KN26E","Blok samozacisków QC, zielony, 26 przyłączy",74,1,"szt.",3250613849061,"HAG",0.23,1,null,"TAK",null,".12",".11","kg",null,"25.11.23.0"]
["KN26N","Blok samozacisków QC, niebieski, 26 przyłączy",74,1,"szt.",3250613849160,"HAG",0.23,1,null,"TAK",null,".12",".12","kg",null,"25.11.23.0"]
["KN26P","Blok samozacisków QC, brązowy, 26 przyłączy",74,1,"szt.",3250613849368,"HAG",0.23,1,null,"NIE","informacja w BOK",".12",".11","kg",null,"25.11.23.0"]
["KN99E","Mostki do bloków samozacisków QC, zielone, 10szt.",153,1,"szt.",3250613849207,"HAG",0.23,1,null,"NIE","informacja w BOK",".06",".04","kg",null,"27.32.13.0"]
["KN99N","Mostki do bloków samozacisków QC, niebieskie, 10szt.",156,1,"szt.",3250613849214,"HAG",0.23,1,null,"NIE","informacja w BOK",".06",".04","kg",null,"27.32.13.0"]
["KN99P","Mostki do bloków samozacisków QC, brązowe, 10szt. ",156,1,"szt.",3250613849221,"HAG",0.23,1,null,"NIE","informacja w BOK",".04",".04","kg",null,"27.32.13.0"]
["KR15P","Zacisk szeregowy 35-150 qmm",202,1,"szt.",3250613880354,"HAG",0.23,1,null,"TAK",null,".37",".37","kg",null,"25.11.23.0"]
["KR24P","Zacisk szeregowy 95-240qmm",199,1,"szt.",3250613880569,"HAG",0.23,1,null,"NIE",null,".5",".5","kg",null,"25.11.23.0"]
["KR95P","Zacisk szeregowy 25-95 qmm",128,1,"szt.",3250613880347,"HAG",0.23,1,null,"TAK",null,".21",".2","kg",null,"25.11.23.0"]
["KS18A","Zaciski do szyn zbiorczych, 35-185qmm, Cu 12x5/10mm",75,1,"szt.",3250613890162,"HAG",0.23,6,null,"NIE","informacja w BOK",".24",".24","kg",null,"25.11.23.0"]
["KS24C","Zaciski do szyn zbiorczych, 95-185qmm, Cu 20/30x5/10mm",96,1,"szt.",3250613890186,"HAG",0.23,1,null,"TAK",null,".32",".32","kg",null,"25.11.23.0"]
["KS30C","Zaciski do szyn zbiorczych, 150-300qmm, Cu 20/30x5/10mm",134,1,"szt.",3250613890209,"HAG",0.23,1,null,"TAK",null,".41",".41","kg",null,"25.11.23.0"]
["KZ012","Wspornik izolacyjny niebieski",17.25,1,"szt.",3250613960124,"HAG",0.23,10,null,"TAK",null,".01",".01","kg","TAK","27.12.40.0"]
["KZ013","Wspornik izolacyjny żółtozielony",17.12,1,"szt.",3250613960131,"HAG",0.23,10,null,"TAK",null,".01",".01","kg","TAK","27.12.40.0"]
["KZ014","Wspornik izolacyjne brązowy",15.98,1,"szt.",3250613960148,"HAG",0.23,10,null,"NIE","informacja w BOK",".01",".01","kg","TAK","27.12.40.0"]
["KZ022","Końcówka ochronna do szyny 2P 10mm², kpl.=10szt.",23,1,"kpl.",3250613960223,"HAG",0.23,1,null,"NIE","informacja w BOK","0.004","0.004","kg","TAK","27.33.14.0"]
["KZ058","Osłona ochronna do szyny fazowej wyłącznika silnikowego",7.5,1,"szt.",3250613960582,"HAG",0.23,10,null,"NIE","informacja w BOK","0.01","0.01","kg","TAK","27.12.23.0"]
["KZ059","Osłony przed dotykiem do szyn grzebienieniowych kołkowych i widełkowych, 5M",6.5299999999999994,1,"szt.",3250613960599,"HAG",0.23,10,null,"TAK",null,".01",".01","kg","TAK","27.12.40.0"]
["KZ060F","Adapter zacisków dla TS35",17.930000000000003,1,"szt.",3250613960933,"HAG",0.23,10,null,"TAK",null,".01",".01","kg","TAK"]
["KZ064","Pokrywa do zacisków rozgałęźnych 35qmm,l=1m",26,1,"szt.",3250613960643,"HAG",0.23,10,null,"NIE","informacja w BOK",".13",".13","kg","TAK","27.12.40.0"]
["KZN021","Osłony końcowe do szyn grzebieniowych kołkowych KB163P/KB163N",2.88,1,"szt.",3250613961701,"HAG",0.23,50,null,"NIE","informacja w BOK","1","1","g","TAK","27.12.40.0"]
["KZN023","Osłony końcowe do szyn grzebien. kołkowych i widełkowych 3P 10 mm2 / 2P 16 mm2",3.21,1,"szt.",3250613961718,"HAG",0.23,10,null,"TAK",null,"1","1","g","TAK","27.12.40.0"]
["KZN024","Osłony końcowe do szyn grzebien. kołkowych i widełkowych 4P 10 mm2 / 3P 16 mm2",2.88,1,"szt.",3250613961725,"HAG",0.23,10,null,"NIE","informacja w BOK","1","1","g","TAK","27.12.40.0"]
["L00","Podstawa bezpiecznikowa,NH00,3X160A",156,1,"szt.",4010330740046,"HAG",0.23,1,null,"NIE","informacja w BOK",".84",".54","kg"]
["L00C","Podstawa bezpiecznikowa,NH00,4x160A",240,1,"szt.","4010330740053","HAG",0.23,1,null,"NIE","informacja w BOK",".66",".66","kg"]
["L00M","Podstawa bezpiecznikowa,NH00,3x125A",198,1,"szt.","4010330740077","HAG",0.23,1,null,"NIE","informacja w BOK",".55",".55","kg"]
["L00R","Podstawa bezpiecznikowa,NH00,3X160A",161,1,"szt.",4010330740084,"HAG",0.23,1,null,"NIE","informacja w BOK",".66",".6","kg"]
["L00T","Podstawa bezpiecznikowa,NH00,6X160A,Tandem",285,1,"szt.","4010330740091","HAG",0.23,1,null,"NIE","informacja w BOK",".78",".78","kg"]
["L00V","Podstawa bezpiecznikowa,NH00,6X125A,Tandem",375,1,"szt.","4010330740107","HAG",0.23,1,null,"NIE","informacja w BOK","1.02",".9","kg"]
["L01R","Podstawa bezpiecznikowa,NH00,1X160A",49,1,"szt.",4010330740008,"HAG",0.23,12,null,"NIE","informacja w BOK",".16",".16","kg"]
["L061","Element podwyższający",4.62,1,"szt.",4010330661846,"HAG",0.23,20,null,"NIE","informacja w BOK","3.25","3.25","g",null,"27.12.40.0"]
["L063L","Podstawa bezpiecznikowa,D02/3x63A,szer.27mm",80,1,"szt.",4010330740275,"HAG",0.23,1,null,"TAK",null,".18",".18","kg",null,"27.12.21.0"]
["L063L1","Podstawa bezpiecznikowa,D02,3x63A,szer.36mm",99,1,"szt.",4010330740930,"HAG",0.23,1,null,"NIE","informacja w BOK",".2",".2","kg",null,"27.12.21.0"]
["L14","Podstawa bezpiecznikowa,DII,25A",19.760000000000002,1,"szt.","4010330740282","HAG",0.23,15,null,"NIE","informacja w BOK",".1",".06","kg",null,"27.12.21.0"]
["L14D","Podstawa bezpiecznikowa,DII,25A",25,1,"szt.",4010330740299,"HAG",0.23,10,null,"NIE","informacja w BOK",".11",".07","kg",null,"27.12.21.0"]
["L17B","Podstawa bezpiecznikowa,DII,25A (L14D+U841)",39,1,"szt.",4010330740329,"HAG",0.23,10,null,"NIE","informacja w BOK",".11",".11","kg",null,"27.12.21.0"]
["L250A","Moduł przyłączeniowy 70mm2 do szyn Cu 60mm",165,1,"szt.","3250610740958","HAG",0.23,1,null,"NIE","informacja w BOK","500","420","g",null,"27.12.21.0"]
["L25L","Podstawa bezpiecznikowa,DII/3x25A",110,1,"szt.",4010330740336,"HAG",0.23,1,null,"NIE","informacja w BOK",".29",".29","kg",null,"27.12.21.0"]
["L54","Podstawa bezpiecznikowa,DIII,63A",43,1,"szt.","4010330740428","HAG",0.23,15,null,"NIE","informacja w BOK",".14",".1","kg",null,"27.12.21.0"]
["L54D","Podstawa bezpiecznikowa,DIII,63A,",40,1,"szt.",4010330740435,"HAG",0.23,10,null,"NIE","informacja w BOK",".12",".12","kg",null,"27.12.21.0"]
["L630A","Moduł przyłączeniowy 150mm2",395,1,"szt.","3250610740965","HAG",0.23,1,null,"NIE","informacja w BOK","1390","1390","g",null,"27.12.21.0"]
["L63L","Podstawa bezpiecznikowa,DIII/3x63A",155,1,"szt.",4010330740503,"HAG",0.23,1,null,"NIE","informacja w BOK",".37",".37","kg",null,"27.12.21.0"]
["L95100","Rozłącznik izolacyjny bezpiecznikowy 1P 20A 10x38",34,1,"szt.",3250610100356,"HAG",0.23,12,null,"TAK",null,"85.42","85.42","g",null,"27.12.23.0"]
["L95200","Rozłącznik izolacyjny bezpiecznikowy 1P+N 20A 10x38",60,1,"szt.",3250610100363,"HAG",0.23,6,null,"NIE","informacja w BOK","160.83","160.83","g",null,"27.12.23.0"]
["L95300","Rozłącznik izolacyjny bezpiecznikowy 3P 20A 10x38",99,1,"szt.",3250610100370,"HAG",0.23,4,null,"NIE","informacja w BOK","256.25","256.25","g",null,"27.12.23.0"]
["L95400","Rozłącznik izolacyjny bezpiecznikowy 3P+N 20A 10x38",128,1,"szt.",3250610100387,"HAG",0.23,3,null,"NIE","informacja w BOK","330","330","g",null,"27.12.23.0"]
["L96200","Rozłącznik izolacyjny bezpiecznikowy 2P 20A 10x38",69,1,"szt.",3250610100394,"HAG",0.23,6,null,"NIE","informacja w BOK","168.33","168.33","g",null,"27.12.23.0"]
["LB026","Zestaw sprzęgający do podstaw bezpiecznikowych L31, L38 (dla 1 poł.) ",7.9,1,"szt.",3250614123870,"HAG",0.23,12,null,"NIE","informacja w BOK",".5",".5","g",null,"27.12.40.0"]
["LD042","Podstawa bezpiecznikowa,D01,16 A",28.1,1,"szt.",3250614040016,"WEB",0.23,9,null,"TAK",null,".08",".08","kg","TAK","27.12.21.0"]
["LD043","Podstawa bezpiecznikowa,D02,63 A",25.8,1,"szt.",3250614040030,"WEB",0.23,9,null,"TAK",null,".09",".09","kg","TAK","27.12.21.0"]
["LD046","Podstawa bezpiecznikowa,D02,3x63 A",60,1,"szt.",3250614040047,"WEB",0.23,4,null,"TAK",null,".27",".27","kg","TAK","27.12.21.0"]
["LD047","Podstawa bezpiecznikowa,D01,3x16 A",53,1,"szt.",3250614040023,"WEB",0.23,3,null,"TAK",null,".24",".24","kg","TAK","27.12.21.0"]
["LR601","Podstawa bezp.,modułowa,1bieg.,do50A",50,1,"szt.",3250614186011,"HAG",0.23,10,null,"TAK",null,"138","138","g",null,"27.12.23.0"]
["LR602","Podstawa bezp.,modułowa,2bieg.,do50A",106,1,"szt.",3250614186028,"HAG",0.23,5,null,"TAK",null,"296","276","g",null,"27.12.23.0"]
["LR603","Podstawa bezp.,modułowa,3bieg.,do50A",155,1,"szt.",3250614186035,"HAG",0.23,3,null,"TAK",null,"414","414","g",null,"27.12.23.0"]
["LR604","Podstawa bezp.,modułowa,4bieg.,3+N,do50A",208,1,"szt.",3250614186042,"HAG",0.23,2,null,"TAK",null,"562","562","g",null,"27.12.23.0"]
["LR701","Podstawa bezp.,modułowa,1bieg.,do125A",73,1,"szt.",3250614187018,"HAG",0.23,6,null,"TAK",null,"1000","204","g",null,"27.12.23.0"]
["LR702","Podstawa bezp.,modułowa,2bieg.,do125A",147,1,"szt.",3250614187025,"HAG",0.23,3,null,"NIE","informacja w BOK","454.67","408","g",null,"27.12.23.0"]
["LR703","Podstawa bezp.,modułowa,3bieg.,do125A",211,1,"szt.",3250614187032,"HAG",0.23,2,null,"TAK",null,"612","612","g",null,"27.12.23.0"]
["LR704","Podstawa bezp.,modułowa,1bieg.,3+N,do125A",299,1,"szt.",3250614187049,"HAG",0.23,1,null,"TAK",null,"828","828","g",null,"27.12.23.0"]
["LS401","Podstawa bezpiecznikowa 1P 25A 500V L31 1M",22,1,"szt.",3250614123689,"HAG",0.23,12,null,"NIE","informacja w BOK","60.5","56","g",null,"27.12.23.0"]
["LS402","Podstawa bezpiecznikowa 2P 25A 500V L31 2M",53,1,"szt.",3250614123696,"HAG",0.23,6,null,"NIE","informacja w BOK","121.67","112","g",null,"27.12.23.0"]
["LS403","Podstawa bezpiecznikowa 3P 25A 500V L31 3M",75,1,"szt.",3250614123702,"HAG",0.23,4,null,"TAK",null,"181.5","168","g",null,"27.12.23.0"]
["LS404","Podstawa bezpiecznikowa 3P+N 25A 500V L31 4M  ",99,1,"szt.",3250614123719,"HAG",0.23,3,null,"TAK",null,"242","224","g",null,"27.12.23.0"]
["LS412","Podstawa bezpiecznikowa 1P+N 25A 500V L31 2M",47,1,"szt.",3250614123726,"HAG",0.23,6,null,"NIE","informacja w BOK","121","112","g",null,"27.12.23.0"]
["LS431","Podstawa bezpiecznikowa 1P 25A 500V L31 1M z lampką",44,1,"szt.",3250614123733,"HAG",0.23,12,null,"NIE","informacja w BOK","60.5","56","g",null,"27.12.23.0"]
["LS501","Podstawa bezpiecznikowa 1P 32A 690V L38 1M ",19.400000000000002,1,"szt.",3250614123740,"HAG",0.23,12,null,"TAK",null,"60.5","56","g",null,"27.12.23.0"]
["LS502","Podstawa bezpiecznikowa 2P 32A 690V L38 2M   ",43,1,"szt.",3250614123757,"HAG",0.23,6,null,"TAK",null,"121","112","g",null,"27.12.23.0"]
["LS503","Podstawa bezpiecznikowa 3P 32A 690V L38 3M   ",68,1,"szt.",3250614123764,"HAG",0.23,4,null,"TAK",null,"180","168","g",null,"27.12.23.0"]
["LS504","Podstawa bezpiecznikowa 3P+N 32A 690V L38 4M ",103,1,"szt.",3250614123771,"HAG",0.23,3,null,"TAK",null,"242","224","g",null,"27.12.23.0"]
["LS509","Podstawa bezpiecznikowa 1N 32A 690V L38 1M   ",28,1,"szt.",3250614123788,"HAG",0.23,12,null,"NIE","informacja w BOK","60.5","56","g",null,"27.12.23.0"]
["LS512","Podstawa bezpiecznikowa 1P+N 32A 690V L38 2M",48,1,"szt.",3250614123795,"HAG",0.23,6,null,"TAK",null,"130","112","g",null,"27.12.23.0"]
["LS531","Podstawa bezpiecznikowa 1P 32A 690V L38 1M z lampką",32,1,"szt.",3250614123801,"HAG",0.23,12,null,"TAK",null,".72",".72","kg",null,"27.12.23.0"]
["LT0050","Rozłącznik NH- wielkość 000, 3x100A, montowany na szynach TH35",159,1,"szt.",3250614200595,"HAG",0.23,1,null,"TAK",null,".57",".51","kg",null,"27.12.23.0"]
["LT0054","Rozłącznik NH- wielkość 000, 3x100A, montowany na szynach zbiorczych 40mm",245,1,"szt.",3250614200601,"HAG",0.23,1,null,"TAK",null,".6",".53","kg",null,"27.12.23.0"]
["LT0056","Rozłącznik NH- wielkość 000, 3x100A, montowany na szynach zbiorczych 60mm",256,1,"szt.",3250614200618,"HAG",0.23,1,null,"TAK",null,".6",".53","kg",null,"27.12.23.0"]
["LT050","Rozłącznik bezpiecznikowy,NH00,3x160A",136,1,"szt.",3250614200502,"HAG",0.23,1,null,"TAK",null,".75",".75","kg",null,"27.12.23.0"]
["LT050U","Podstawa bezpiecznikowa,NH00,3x160A montaż na płycie",93,1,"szt.",3250614201004,"UNC",0.23,1,null,"NIE",null,".65",".65","kg",null,"27.12.23.0"]
["LT051","Rozłącznik bezpiecznikowy,NH00,3x160A",210,1,"szt.",3250614200519,"HAG",0.23,1,null,"NIE","informacja w BOK",".95",".75","kg",null,"27.12.23.0"]
["LT052","Rozłącznik bezpiecznikowy,NH00,3x160A",105,1,"szt.",3250614200526,"HAG",0.23,1,null,"TAK",null,".95",".75","kg",null,"27.12.23.0"]
["LT053","Rozłącznik bezpiecznikowy,NH00,3x160A",371,1,"szt.",3250614200533,"HAG",0.23,1,null,"TAK",null,".95",".8","kg",null,"27.12.23.0"]
["LT054","Rozłącznik bezpiecznikowy,NH00,3x160A",371,1,"szt.",3250614200540,"HAG",0.23,1,null,"TAK",null,".95",".8","kg",null,"27.12.23.0"]
["LT054U","Podstawa bezpiecznikowa,NH00,3x160A montaż na szynach 40mm",238,1,"szt.",3250614201011,"UNC",0.23,1,null,"NIE",null,".95",".7","kg",null,"27.12.23.0"]
["LT055","Rozłącznik bezpiecznikowy,NH00,3x160A",432,1,"szt.",3250614200557,"HAG",0.23,1,null,"NIE","informacja w BOK",".95",".8","kg",null,"27.12.23.0"]
["LT056","Rozłącznik bezpiecznikowy,NH00,3x160A",273,1,"szt.",3250614200564,"HAG",0.23,1,null,"TAK",null,".95",".8","kg",null,"27.12.23.0"]
["LT056U","Podstawa bezpiecznikowa,NH00,3x160A montaż na szynach 60mm",253,1,"szt.","3250614201028","UNC",0.23,1,null,"NIE",null,".95",".7","kg",null,"27.12.23.0"]
["LT057","Rozłącznik bezpiecznikowy,NH00,3x160A",312,1,"szt.",3250614200571,"HAG",0.23,1,null,"TAK",null,".95",".8","kg",null,"27.12.23.0"]
["LT150","Rozłącznik bezpiecznikowy,NH1,3x250A",430,1,"szt.",3250614201509,"HAG",0.23,1,null,"TAK",null,"2.5","2.15","kg",null,"27.12.23.0"]
["LT150U","Podstawa bezpiecznikowa,NH1,3x250A  montaż na płycie",290,1,"szt.","3250614201035","UNC",0.23,1,null,"NIE",null,"1.67","1.29","kg",null,"27.12.23.0"]
["LT152","Rozłącznik bezpiecznikowy,NH1,3x250A",711,1,"szt.",3250614201523,"HAG",0.23,1,null,"NIE","informacja w BOK","2.5","2.11","kg",null,"27.12.23.0"]
["LT152U","Podstawa bezpiecznikowa,NH1,3x250A  montaż na szynach 40mm",456,1,"szt.","3250614201042","UNC",0.23,1,null,"NIE",null,"1.72","1.68","kg",null,"27.12.23.0"]
["LT153","Rozłącznik bezpiecznikowy,NH1,3x250A",865,1,"szt.",3250614201530,"HAG",0.23,1,null,"TAK",null,"2.5","2.27","kg",null,"27.12.23.0"]
["LT153U","Podstawa bezpiecznikowa,NH1,3x250A  montaż na szynach 60mm",565,1,"szt.","3250614201059","UNC",0.23,1,null,"NIE",null,"1.84","1.84","kg",null,"27.12.23.0"]
["LT250","Rozłącznik bezpiecznikowy,NH2,3x400A",565,1,"szt.",3250614202506,"HAG",0.23,1,null,"TAK",null,"3.5","3.2","kg",null,"27.12.23.0"]
["LT250U","Podstawa bezpiecznikowa,NH2,3X400A  montaż na płycie",382,1,"szt.","3250614201066","UNC",0.23,1,null,"NIE",null,"2.71","2.71","kg",null,"27.12.23.0"]
["LT252U","Podstawa bezpiecznikowa,NH2,3X400A  montaż na szynach 40mm",727,1,"szt.","3250614201073","UNC",0.23,1,null,"NIE",null,"3.5","2.71","kg",null,"27.12.23.0"]
["LT253","Rozłącznik bezpiecznikowy,NH2,3x400A",1111,1,"szt.",3250614202537,"HAG",0.23,1,null,"TAK",null,"3.32","3.2","kg",null,"27.12.23.0"]
["LT253U","Podstawa bezpiecznikowa,NH2,3X400A  montaż na szynach 60mm",727,1,"szt.",3250614201080,"UNC",0.23,1,null,"NIE",null,"3.5","2.71","kg",null,"27.12.23.0"]
["LT350","Rozłącznik bezpiecznikowy,NH3,3x630A",745,1,"szt.",3250614203503,"HAG",0.23,1,null,"TAK",null,"3.88","3.7","kg",null,"27.12.23.0"]
["LT353","Rozłącznik bezpiecznikowy,NH3,3x630A",1256,1,"szt.",3250614203534,"HAG",0.23,1,null,"NIE","informacja w BOK","4.15","3.9","kg",null,"27.12.23.0"]
["LZ051","Zestaw zacisków pryzmowych NH00 6-70mm2",56,1,"szt.",3250614260513,"HAG",0.23,1,null,"NIE","informacja w BOK",".09",".08","kg",null,"25.11.23.0"]
["LZ053","Mikrowyłącznik NH00/1/2/3 2A, 250V",103,1,"szt.","3250614260537","HAG",0.23,1,null,"NIE","informacja w BOK",".01",".01","kg",null,"27.12.23.0"]
["LZ054","Ryglowane okienko dla rozłącznika NH00/1/2/3",18.8,1,"szt.","3250614260544","HAG",0.23,1,null,"NIE","informacja w BOK",".01",".01","kg",null,"27.12.23.0"]
["LZ060","Element dystansowy 0,5 mod.",2.3000000000000003,1,"szt.",3250614260605,"HAG",0.23,12,null,"TAK",null,"20","20","g",null,"27.12.23.0"]
["LZ151","Zestaw zacisków pryzmowych NH1 70-150-mm2",237,1,"szt.",3250614261510,"HAG",0.23,1,null,"NIE","informacja w BOK",".33",".33","kg",null,"25.11.23.0"]
["LZ152","Zestaw zacisków pryzmowych NH2 120-240-mm2",229,1,"szt.",3250614261527,"HAG",0.23,1,null,"NIE","informacja w BOK",".57",".57","kg",null,"25.11.23.0"]
["LZ153","Zestaw zacisków pryzmowych NH3 150-300-mm2",338,1,"szt.","3250614261534","HAG",0.23,1,null,"NIE","informacja w BOK",".73",".73","kg",null,"25.11.23.0"]
["LZ154","Zestaw zacisków pryzmowych NH1 2x35-70-mm2",426,1,"szt.","3250614261541","HAG",0.23,1,null,"NIE","informacja w BOK",".66",".66","kg",null,"25.11.23.0"]
["LZ155","Zestaw zacisków pryzmowych NH2 2x70-120-mm2",476,1,"szt.","3250614261558","HAG",0.23,1,null,"NIE","informacja w BOK","1.16","1.16","kg",null,"25.11.23.0"]
["LZ156","Zestaw zacisków pryzmowych NH3 2x150-185-mm2",493,1,"szt.","3250614261565","HAG",0.23,1,null,"NIE","informacja w BOK","1.09","1.09","kg",null,"25.11.23.0"]
["LZ160","Zestaw komór gaszeniowych dla NH1/2/3",59,1,"szt.",3250614261602,"HAG",0.23,1,null,"NIE","informacja w BOK",".19",".19","kg"]
["LZ251","Przekładnik prądowy do zabudowy dla NH1",390,1,"szt.",3250614262517,"HAG",0.23,1,null,"NIE","informacja w BOK",".67",".62","kg",null,"26.51.66.0"]
["LZ252","Przekładnik prądowy do zabudowy dla NH2",415,1,"szt.",3250614262524,"HAG",0.23,1,null,"NIE","informacja w BOK",".88",".88","kg",null,"26.51.66.0"]
["LZ253","Przekładnik prądowy do zabudowy dla NH3",484,1,"szt.",3250614262531,"HAG",0.23,1,null,"NIE","informacja w BOK","1.02",".94","kg",null,"26.51.66.0"]
["LZ255","Zestaw przekładników prądowych NH1/2/3 100/5 kl 1",253,1,"szt.","3250614262555","HAG",0.23,1,null,"NIE","informacja w BOK",".76",".24","kg",null,"26.51.66.0"]
["LZ256","Zestaw przekładników prądowych NH1/2/3 150/5 kl 1",274,1,"szt.","3250614262562","HAG",0.23,1,null,"NIE","informacja w BOK",".77",".24","kg",null,"26.51.66.0"]
["LZ257","Zestaw przekładników prądowych NH1/2/3 250/5 kl 1",294,1,"szt.","3250614262579","HAG",0.23,1,null,"NIE","informacja w BOK",".8",".24","kg",null,"26.51.66.0"]
["LZ258","Zestaw przekładników prądowych NH1/2/3 400/5 kl 1",338,1,"szt.","3250614262586","HAG",0.23,1,null,"NIE","informacja w BOK",".79",".24","kg",null,"26.51.66.0"]
["LZ259","Zestaw przekładników prądowych NH1/2/3 600/5 kl 1",344,1,"szt.","3250614262593","HAG",0.23,1,null,"NIE","informacja w BOK",".74",".24","kg",null,"26.51.66.0"]
["MM501N","Wyłącznik silnikowy 0,1-0,16A",200,1,"szt.",3250614435140,"HAG",0.23,1,null,"TAK",null,"262","262","g",null,"27.12.23.0"]
["MM502N","Wyłącznik silnikowy 0,16-0,25A",200,1,"szt.",3250614435157,"HAG",0.23,1,null,"NIE","informacja w BOK","264","264","g",null,"27.12.23.0"]
["MM503N","Wyłącznik silnikowy 0,25-0,4A",200,1,"szt.",3250614435164,"HAG",0.23,1,null,"TAK",null,"264","264","g",null,"27.12.23.0"]
["MM504N","Wyłącznik silnikowy 0,4-0,63A",215,1,"szt.",3250614435171,"HAG",0.23,1,null,"TAK",null,"266","266","g",null,"27.12.23.0"]
["MM505N","Wyłącznik silnikowy 0,63-1A",240,1,"szt.",3250614435188,"HAG",0.23,1,null,"TAK",null,"275","266","g",null,"27.12.23.0"]
["MM506N","Wyłącznik silnikowy 1,0-1,6A",240,1,"szt.",3250614435195,"HAG",0.23,1,null,"TAK",null,"315","302","g",null,"27.12.23.0"]
["MM507N","Wyłącznik silnikowy 1,6-2,5A",240,1,"szt.",3250614435201,"HAG",0.23,1,null,"TAK",null,"306","306","g",null,"27.12.23.0"]
["MM508N","Wyłącznik silnikowy 2,5-4A",240,1,"szt.",3250614435218,"HAG",0.23,1,null,"TAK",null,"302","302","g",null,"27.12.23.0"]
["MM509N","Wyłącznik silnikowy 4,0-6,3A",240,1,"szt.",3250614435225,"HAG",0.23,1,null,"TAK",null,"0.32","0.308","g",null,"27.12.23.0"]
["MM510N","Wyłącznik silnikowy 6,3-10A",277,1,"szt.",3250614435232,"HAG",0.23,1,null,"TAK",null,"310","310","g",null,"27.12.23.0"]
["MM511N","Wyłącznik silnikowy 10-16A",277,1,"szt.",3250614435249,"HAG",0.23,1,null,"TAK",null,"310","310","g",null,"27.12.23.0"]
["MM512N","Wyłącznik silnikowy 16-20A",299,1,"szt.",3250614435256,"HAG",0.23,1,null,"TAK",null,"320","310","g",null,"27.12.23.0"]
["MM513N","Wyłącznik silnikowy 20-25A",358,1,"szt.",3250614435263,"HAG",0.23,1,null,"TAK",null,"310","310","g",null,"27.12.23.0"]
["MZ178","Zestaw do blokowania podstaw bezpiecznikowych L31, L38",30,1,"szt.",3250614319952,"HAG",0.23,1,null,"NIE","informacja w BOK","7.2","7.2","g",null,"27.12.40.0"]
["MZ201","Styk pomocniczy do MCB 1NO+1NC 230V/6A",63,1,"szt.",3250614562013,"HAG",0.23,1,null,"TAK",null,"48","48","g",null,"27.12.40.0"]
["MZ202","Styk sygnalizacyjny do MCB 1NO+1NC 230V/6A ",92,1,"szt.",3250614562020,"HAG",0.23,1,null,"TAK",null,"73","73","g",null,"27.12.40.0"]
["MZ203","Wyzwalacz wzrostowy 110-130V DC / 230-415V AC",168,1,"szt.",3250614562037,"HAG",0.23,1,null,"TAK",null,"144","144","g",null,"27.12.40.0"]
["MZ204","Wyzwalacz wzrostowy 12-24V DC / 24-48V AC",159,1,"szt.",3250614562044,"HAG",0.23,1,null,"TAK",null,"144","144","g",null,"27.12.40.0"]
["MZ205","Wyzwalacz podnapięciowy 48V DC",167,1,"szt.",3250614562051,"HAG",0.23,1,null,"NIE","informacja w BOK","149","149","g",null,"27.12.40.0"]
["MZ206","Wyzwalacz podnapięciowy 230V AC",184,1,"szt.",3250614562068,"HAG",0.23,1,null,"TAK",null,"139","139","g",null,"27.12.40.0"]
["MZ520N","Styk pomocniczy do wył. silnikowego,3/5A,1Z+1R",65,1,"szt.",3250614565106,"HAG",0.23,1,null,"TAK",null,"50","34","g",null,"27.12.40.0"]
["MZ521N","Obudowa IP 55 do wyłącznika silnikowego",108,1,"szt.",3250614565168,"HAG",0.23,1,null,"TAK",null,"330","286","g",null,"27.12.40.0"]
["MZ527N","Styk sygnalizacyjny do wyłącznika silnikowego,3,5A, 2Z",124,1,"szt.",3250614565120,"HAG",0.23,1,null,"TAK",null,"60","34","g",null,"27.12.40.0"]
["MZ528N","Wyzwalacz podnapięciowy,230V",155,1,"szt.",3250614565144,"HAG",0.23,1,null,"NIE","informacja w BOK","150","90","g",null,"27.12.40.0"]
["MZ529N","Wyzwalacz podnapięciowy,400V",147,1,"szt.",3250614565151,"HAG",0.23,1,null,"NIE","informacja w BOK","120","92","g",null,"27.12.40.0"]
["MZN120","Pokrywa zacisków do MCB 10kA serii NBNxxx, NCNxxx, NDNxxx",39,1,"szt.",3250614319921,"HAG",0.23,4,null,"NIE","informacja w BOK","80","4","g"]
["MZN121","Przegroda izolacyjna do MCB 10kA serii NBNxxx, NCNxxx, NDNxxx",18.8,1,"kpl.",3250614319938,"HAG",0.23,1,null,"NIE","informacja w BOK","18.4","6","g","TAK"]
["MZN130","Pokrywa zacisków do MCB 10-50kA HMFxxx, HMBxxx, HMCxxx, HMDxxx, HMKxxx, HMXxxx",19.8,1,"szt.",3250614560071,"HAG",0.23,4,null,"NIE","informacja w BOK","20","12","g"]
["MZN131","Przegroda izolacyjna MCB 10-50kA HMFxxx, HMBxxx, HMCxxx, HMDxxx, HMKxxx, HMXxxx",17.7,1,"szt.",3250614560088,"HAG",0.23,1,null,"NIE","informacja w BOK","21.4","9","g"]
["MZN175","Mechanizm blokujący do MCB/RCBO",25,1,"szt.",3250614316302,"HAG",0.23,2,null,"TAK",null,"18","10","g",null,"27.12.40.0"]
["NBN106","MCB Wyłącznik nadprądowy 10kA 1P B 6A",41.6,1,"szt.",3250614613692,"HAG",0.23,12,null,"TAK",null,"110","102","g",null,"27.12.22.0"]
["NBN110","MCB Wyłącznik nadprądowy 10kA 1P B 10A",29.200000000000003,1,"szt.",3250614613708,"HAG",0.23,12,null,"TAK",null,"119","102","g",null,"27.12.22.0"]
["NBN113","MCB Wyłącznik nadprądowy 10kA 1P B 13A",31.2,1,"szt.",3250614613715,"HAG",0.23,12,null,"NIE","informacja w BOK","120","104","g",null,"27.12.22.0"]
["NBN116","MCB Wyłącznik nadprądowy 10kA 1P B 16A",30.200000000000003,1,"szt.",3250614613722,"HAG",0.23,12,null,"TAK",null,"120","104","g",null,"27.12.22.0"]
["NBN120","MCB Wyłącznik nadprądowy 10kA 1P B 20A",31.2,1,"szt.",3250614613739,"HAG",0.23,12,null,"NIE","informacja w BOK","120","108","g",null,"27.12.22.0"]
["NBN125","MCB Wyłącznik nadprądowy 10kA 1P B 25A",36.4,1,"szt.",3250614613746,"HAG",0.23,12,null,"NIE","informacja w BOK","122.08","108","g",null,"27.12.22.0"]
["NBN132","MCB Wyłącznik nadprądowy 10kA 1P B 32A",37.5,1,"szt.",3250614613753,"HAG",0.23,12,null,"NIE","informacja w BOK","120","114","g",null,"27.12.22.0"]
["NBN140","MCB Wyłącznik nadprądowy 10kA 1P B 40A",44.800000000000004,1,"szt.",3250614613760,"HAG",0.23,12,null,"NIE","informacja w BOK","130","114","g",null,"27.12.22.0"]
["NBN150","MCB Wyłącznik nadprądowy 10kA 1P B 50A",45.800000000000004,1,"szt.",3250614613777,"HAG",0.23,12,null,"NIE","informacja w BOK","130","116","g",null,"27.12.22.0"]
["NBN163","MCB Wyłącznik nadprądowy 10kA 1P B 63A",51,1,"szt.",3250614613784,"HAG",0.23,12,null,"NIE","informacja w BOK","130","116","g",null,"27.12.22.0"]
["NBN206","MCB Wyłącznik nadprądowy 10kA 2P B 6A",103,1,"szt.",3250614613845,"HAG",0.23,6,null,"NIE","informacja w BOK","220","204","g",null,"27.12.22.0"]
["NBN210","MCB Wyłącznik nadprądowy 10kA 2P B 10A",78,1,"szt.",3250614613852,"HAG",0.23,6,null,"NIE","informacja w BOK","220","204","g",null,"27.12.22.0"]
["NBN213","MCB Wyłącznik nadprądowy 10kA 2P B 13A",88.4,1,"szt.",3250614613869,"HAG",0.23,6,null,"NIE","informacja w BOK","230","208","g",null,"27.12.22.0"]
["NBN216","MCB Wyłącznik nadprądowy 10kA 2P B 16A",84.3,1,"szt.",3250614613876,"HAG",0.23,6,null,"NIE","informacja w BOK","216","208","g",null,"27.12.22.0"]
["NBN220","MCB Wyłącznik nadprądowy 10kA 2P B 20A",81.199999999999989,1,"szt.",3250614613883,"HAG",0.23,6,null,"NIE","informacja w BOK","240","216","g",null,"27.12.22.0"]
["NBN225","MCB Wyłącznik nadprądowy 10kA 2P B 25A",97.8,1,"szt.",3250614613890,"HAG",0.23,6,null,"NIE","informacja w BOK","230","216","g",null,"27.12.22.0"]
["NBN232","MCB Wyłącznik nadprądowy 10kA 2P B 32A",98.8,1,"szt.",3250614613906,"HAG",0.23,6,null,"NIE","informacja w BOK","240","224","g",null,"27.12.22.0"]
["NBN240","MCB Wyłącznik nadprądowy 10kA 2P B 40A",107,1,"szt.",3250614613913,"HAG",0.23,6,null,"NIE","informacja w BOK","240","224","g",null,"27.12.22.0"]
["NBN250","MCB Wyłącznik nadprądowy 10kA 2P B 50A",117,1,"szt.",3250614613920,"HAG",0.23,6,null,"NIE","informacja w BOK","250","228","g",null,"27.12.22.0"]
["NBN263","MCB Wyłącznik nadprądowy 10kA 2P B 63A",140,1,"szt.",3250614613937,"HAG",0.23,6,null,"NIE","informacja w BOK","250","228","g",null,"27.12.22.0"]
["NBN306","MCB Wyłącznik nadprądowy 10kA 3P B 6A",153,1,"szt.",3250614613999,"HAG",0.23,4,null,"NIE","informacja w BOK","330","306","g",null,"27.12.22.0"]
["NBN310","MCB Wyłącznik nadprądowy 10kA 3P B 10A",115,1,"szt.",3250614614002,"HAG",0.23,4,null,"NIE","informacja w BOK","340","306","g",null,"27.12.22.0"]
["NBN313","MCB Wyłącznik nadprądowy 10kA 3P B 13A",116,1,"szt.",3250614614019,"HAG",0.23,4,null,"NIE","informacja w BOK","340","312","g",null,"27.12.22.0"]
["NBN316","MCB Wyłącznik nadprądowy 10kA 3P B 16A",117,1,"szt.",3250614614026,"HAG",0.23,4,null,"TAK",null,"324","312","g",null,"27.12.22.0"]
["NBN320","MCB Wyłącznik nadprądowy 10kA 3P B 20A",118,1,"szt.",3250614614033,"HAG",0.23,4,null,"TAK",null,"345","324","g",null,"27.12.22.0"]
["NBN325","MCB Wyłącznik nadprądowy 10kA 3P B 25A",119,1,"szt.",3250614614040,"HAG",0.23,4,null,"TAK",null,"364","324","g",null,"27.12.22.0"]
["NBN332","MCB Wyłącznik nadprądowy 10kA 3P B 32A",121,1,"szt.",3250614614057,"HAG",0.23,4,null,"NIE","informacja w BOK","360","338","g",null,"27.12.22.0"]
["NBN340","MCB Wyłącznik nadprądowy 10kA 3P B 40A",139,1,"szt.",3250614614064,"HAG",0.23,4,null,"NIE","informacja w BOK","370","338","g",null,"27.12.22.0"]
["NBN350","MCB Wyłącznik nadprądowy 10kA 3P B 50A",179,1,"szt.",3250614614071,"HAG",0.23,4,null,"NIE","informacja w BOK","370","344","g",null,"27.12.22.0"]
["NBN363","MCB Wyłącznik nadprądowy 10kA 3P B 63A",237,1,"szt.",3250614614088,"HAG",0.23,4,null,"TAK",null,"400","344","g",null,"27.12.22.0"]
["NBN406","MCB Wyłącznik nadprądowy 10kA 4P B 6A",258,1,"szt.",3250614614149,"HAG",0.23,3,null,"NIE","informacja w BOK","440","406","g",null,"27.12.22.0"]
["NBN410","MCB Wyłącznik nadprądowy 10kA 4P B 10A",161,1,"szt.",3250614614156,"HAG",0.23,3,null,"NIE","informacja w BOK","450","406","g",null,"27.12.22.0"]
["NBN413","MCB Wyłącznik nadprądowy 10kA 4P B 13A",162,1,"szt.",3250614614163,"HAG",0.23,3,null,"NIE","informacja w BOK","460","414","g",null,"27.12.22.0"]
["NBN416","MCB Wyłącznik nadprądowy 10kA 4P B 16A",169,1,"szt.",3250614614170,"HAG",0.23,3,null,"TAK",null,"483.33","414","g",null,"27.12.22.0"]
["NBN420","MCB Wyłącznik nadprądowy 10kA 4P B 20A",173,1,"szt.",3250614614187,"HAG",0.23,3,null,"NIE","informacja w BOK","470","430","g",null,"27.12.22.0"]
["NBN425","MCB Wyłącznik nadprądowy 10kA 4P B 25A",167,1,"szt.",3250614614194,"HAG",0.23,3,null,"NIE","informacja w BOK","470","430","g",null,"27.12.22.0"]
["NBN432","MCB Wyłącznik nadprądowy 10kA 4P B 32A",182,1,"szt.",3250614614200,"HAG",0.23,3,null,"NIE","informacja w BOK","460","448","g",null,"27.12.22.0"]
["NBN440","MCB Wyłącznik nadprądowy 10kA 4P B 40A",193,1,"szt.",3250614614217,"HAG",0.23,3,null,"NIE","informacja w BOK","480","448","g",null,"27.12.22.0"]
["NBN450","MCB Wyłącznik nadprądowy 10kA 4P B 50A",276,1,"szt.",3250614614224,"HAG",0.23,3,null,"NIE","informacja w BOK","490","456","g",null,"27.12.22.0"]
["NBN463","MCB Wyłącznik nadprądowy 10kA 4P B 63A",330,1,"szt.",3250614614231,"HAG",0.23,3,null,"NIE","informacja w BOK","490","456","g",null,"27.12.22.0"]
["NBN506","MCB Wyłącznik nadprądowy 10kA 1P+N B 6A",97,1,"szt.",3250614614293,"HAG",0.23,6,null,"NIE","informacja w BOK","220","204","g",null,"27.12.22.0"]
["NBN510","MCB Wyłącznik nadprądowy 10kA 1P+N B 10A",78,1,"szt.",3250614614309,"HAG",0.23,6,null,"NIE","informacja w BOK","230","204","g",null,"27.12.22.0"]
["NBN513","MCB Wyłącznik nadprądowy 10kA 1P+N B 13A",73,1,"szt.",3250614614316,"HAG",0.23,6,null,"NIE","informacja w BOK","230","208","g",null,"27.12.22.0"]
["NBN516","MCB Wyłącznik nadprądowy 10kA 1P+N B 16A",80,1,"szt.",3250614614323,"HAG",0.23,6,null,"TAK",null,"230","208","g",null,"27.12.22.0"]
["NBN520","MCB Wyłącznik nadprądowy 10kA 1P+N B 20A",81,1,"szt.",3250614614330,"HAG",0.23,6,null,"NIE","informacja w BOK","240","216","g",null,"27.12.22.0"]
["NBN525","MCB Wyłącznik nadprądowy 10kA 1P+N B 25A",99,1,"szt.",3250614614347,"HAG",0.23,6,null,"NIE","informacja w BOK","250","216","g",null,"27.12.22.0"]
["NBN532","MCB Wyłącznik nadprądowy 10kA 1P+N B 32A",92,1,"szt.",3250614614354,"HAG",0.23,6,null,"NIE","informacja w BOK","240","224","g",null,"27.12.22.0"]
["NBN540","MCB Wyłącznik nadprądowy 10kA 1P+N B 40A",100,1,"szt.",3250614614361,"HAG",0.23,6,null,"NIE","informacja w BOK","240","224","g",null,"27.12.22.0"]
["NBN550","MCB Wyłącznik nadprądowy 10kA 1P+N B 50A",120,1,"szt.",3250614614378,"HAG",0.23,6,null,"NIE","informacja w BOK","250","228","g",null,"27.12.22.0"]
["NBN563","MCB Wyłącznik nadprądowy 10kA 1P+N B 63A",141,1,"szt.",3250614614385,"HAG",0.23,6,null,"NIE","informacja w BOK","250","228","g",null,"27.12.22.0"]
["NCN100","MCB Wyłącznik nadprądowy 10kA 1P C 0,5A",96,1,"szt.",3250614614545,"HAG",0.23,12,null,"NIE","informacja w BOK","120","108","g",null,"27.12.22.0"]
["NCN101","MCB Wyłącznik nadprądowy 10kA 1P C 1A",102,1,"szt.",3250614614552,"HAG",0.23,12,null,"NIE","informacja w BOK","120","106","g",null,"27.12.22.0"]
["NCN102","MCB Wyłącznik nadprądowy 10kA 1P C 2A",103,1,"szt.",3250614614569,"HAG",0.23,12,null,"NIE","informacja w BOK","120","106","g",null,"27.12.22.0"]
["NCN103","MCB Wyłącznik nadprądowy 10kA 1P C 3A",104,1,"szt.",3250614614576,"HAG",0.23,12,null,"NIE","informacja w BOK","120","106","g",null,"27.12.22.0"]
["NCN104","MCB Wyłącznik nadprądowy 10kA 1P C 4A",106,1,"szt.",3250614614583,"HAG",0.23,12,null,"NIE","informacja w BOK","120","106","g",null,"27.12.22.0"]
["NCN106","MCB Wyłącznik nadprądowy 10kA 1P C 6A",48.6,1,"szt.",3250614614590,"HAG",0.23,12,null,"TAK",null,"110","102","g",null,"27.12.22.0"]
["NCN110","MCB Wyłącznik nadprądowy 10kA 1P C 10A",34.9,1,"szt.",3250614614606,"HAG",0.23,12,null,"TAK",null,"110","102","g",null,"27.12.22.0"]
["NCN113","MCB Wyłącznik nadprądowy 10kA 1P C 13A",38.800000000000004,1,"szt.",3250614614613,"HAG",0.23,12,null,"TAK",null,"120","104","g",null,"27.12.22.0"]
["NCN116","MCB Wyłącznik nadprądowy 10kA 1P C 16A",34.6,1,"szt.",3250614614620,"HAG",0.23,12,null,"TAK",null,"108","104","g",null,"27.12.22.0"]
["NCN120","MCB Wyłącznik nadprądowy 10kA 1P C 20A",34.9,1,"szt.",3250614614637,"HAG",0.23,12,null,"TAK",null,"122.5","108","g",null,"27.12.22.0"]
["NCN125","MCB Wyłącznik nadprądowy 10kA 1P C 25A",35.4,1,"szt.",3250614614644,"HAG",0.23,12,null,"TAK",null,"120","108","g",null,"27.12.22.0"]
["NCN132","MCB Wyłącznik nadprądowy 10kA 1P C 32A",38.5,1,"szt.",3250614614651,"HAG",0.23,12,null,"TAK",null,"120","114","g",null,"27.12.22.0"]
["NCN140","MCB Wyłącznik nadprądowy 10kA 1P C 40A",43,1,"szt.",3250614614668,"HAG",0.23,12,null,"NIE","informacja w BOK","130","114","g",null,"27.12.22.0"]
["NCN150","MCB Wyłącznik nadprądowy 10kA 1P C 50A",58.300000000000004,1,"szt.",3250614614675,"HAG",0.23,12,null,"NIE","informacja w BOK","130","116","g",null,"27.12.22.0"]
["NCN163","MCB Wyłącznik nadprądowy 10kA 1P C 63A",65.599999999999994,1,"szt.",3250614614682,"HAG",0.23,12,null,"NIE","informacja w BOK","120","116","g",null,"27.12.22.0"]
["NCN200","MCB Wyłącznik nadprądowy 10kA 2P C 0,5A",201,1,"szt.",3250614614699,"HAG",0.23,6,null,"NIE","informacja w BOK","245.83","216","g",null,"27.12.22.0"]
["NCN201","MCB Wyłącznik nadprądowy 10kA 2P C 1A",200,1,"szt.",3250614614705,"HAG",0.23,6,null,"NIE","informacja w BOK","250.83","212","g",null,"27.12.22.0"]
["NCN202","MCB Wyłącznik nadprądowy 10kA 2P C 2A",208,1,"szt.",3250614614712,"HAG",0.23,6,null,"NIE","informacja w BOK","240","212","g",null,"27.12.22.0"]
["NCN203","MCB Wyłącznik nadprądowy 10kA 2P C 3A",203,1,"szt.",3250614614729,"HAG",0.23,6,null,"NIE","informacja w BOK","249.17","212","g",null,"27.12.22.0"]
["NCN204","MCB Wyłącznik nadprądowy 10kA 2P C 4A",196,1,"szt.",3250614614736,"HAG",0.23,6,null,"NIE","informacja w BOK","230","212","g",null,"27.12.22.0"]
["NCN206","MCB Wyłącznik nadprądowy 10kA 2P C 6A",103,1,"szt.",3250614614743,"HAG",0.23,6,null,"NIE","informacja w BOK","220","204","g",null,"27.12.22.0"]
["NCN210","MCB Wyłącznik nadprądowy 10kA 2P C 10A",95,1,"szt.",3250614614750,"HAG",0.23,6,null,"NIE","informacja w BOK","230","204","g",null,"27.12.22.0"]
["NCN213","MCB Wyłącznik nadprądowy 10kA 2P C 13A",99,1,"szt.",3250614614767,"HAG",0.23,6,null,"NIE","informacja w BOK","225","208","g",null,"27.12.22.0"]
["NCN216","MCB Wyłącznik nadprądowy 10kA 2P C 16A",95,1,"szt.",3250614614774,"HAG",0.23,6,null,"NIE","informacja w BOK","230","208","g",null,"27.12.22.0"]
["NCN220","MCB Wyłącznik nadprądowy 10kA 2P C 20A",73,1,"szt.",3250614614781,"HAG",0.23,6,null,"NIE","informacja w BOK","243.33","216","g",null,"27.12.22.0"]
["NCN225","MCB Wyłącznik nadprądowy 10kA 2P C 25A",100,1,"szt.",3250614614798,"HAG",0.23,6,null,"NIE","informacja w BOK","230","216","g",null,"27.12.22.0"]
["NCN232","MCB Wyłącznik nadprądowy 10kA 2P C 32A",106,1,"szt.",3250614614804,"HAG",0.23,6,null,"NIE","informacja w BOK","1.44","1.44","kg",null,"27.12.22.0"]
["NCN240","MCB Wyłącznik nadprądowy 10kA 2P C 40A",116,1,"szt.",3250614614811,"HAG",0.23,6,null,"NIE","informacja w BOK","250","224","g",null,"27.12.22.0"]
["NCN250","MCB Wyłącznik nadprądowy 10kA 2P C 50A",123,1,"szt.",3250614614828,"HAG",0.23,6,null,"NIE","informacja w BOK","228","228","g",null,"27.12.22.0"]
["NCN263","MCB Wyłącznik nadprądowy 10kA 2P C 63A",137,1,"szt.",3250614614835,"HAG",0.23,6,null,"NIE","informacja w BOK","268.33","228","g",null,"27.12.22.0"]
["NCN300","MCB Wyłącznik nadprądowy 10kA 3P C 0,5A",274,1,"szt.",3250614614842,"HAG",0.23,4,null,"NIE","informacja w BOK","355","324","g",null,"27.12.22.0"]
["NCN301","MCB Wyłącznik nadprądowy 10kA 3P C 1A",292,1,"szt.",3250614614859,"HAG",0.23,4,null,"NIE","informacja w BOK","355","318","g",null,"27.12.22.0"]
["NCN302","MCB Wyłącznik nadprądowy 10kA 3P C 2A",303,1,"szt.",3250614614866,"HAG",0.23,4,null,"NIE","informacja w BOK","355","318","g",null,"27.12.22.0"]
["NCN303","MCB Wyłącznik nadprądowy 10kA 3P C 3A",292,1,"szt.",3250614614873,"HAG",0.23,4,null,"NIE","informacja w BOK","350","318","g",null,"27.12.22.0"]
["NCN304","MCB Wyłącznik nadprądowy 10kA 3P C 4A",280,1,"szt.",3250614614880,"HAG",0.23,4,null,"NIE","informacja w BOK","340","318","g",null,"27.12.22.0"]
["NCN306","MCB Wyłącznik nadprądowy 10kA 3P C 6A",156,1,"szt.",3250614614897,"HAG",0.23,4,null,"TAK",null,"335","306","g",null,"27.12.22.0"]
["NCN310","MCB Wyłącznik nadprądowy 10kA 3P C 10A",115,1,"szt.",3250614614903,"HAG",0.23,4,null,"TAK",null,"335","306","g",null,"27.12.22.0"]
["NCN313","MCB Wyłącznik nadprądowy 10kA 3P C 13A",118,1,"szt.",3250614614910,"HAG",0.23,4,null,"NIE","informacja w BOK","357.5","312","g",null,"27.12.22.0"]
["NCN316","MCB Wyłącznik nadprądowy 10kA 3P C 16A",120,1,"szt.",3250614614927,"HAG",0.23,4,null,"TAK",null,"358.75","312","g",null,"27.12.22.0"]
["NCN320","MCB Wyłącznik nadprądowy 10kA 3P C 20A",121,1,"szt.",3250614614934,"HAG",0.23,4,null,"TAK",null,"350","324","g",null,"27.12.22.0"]
["NCN325","MCB Wyłącznik nadprądowy 10kA 3P C 25A",122,1,"szt.",3250614614941,"HAG",0.23,4,null,"TAK",null,"360","324","g",null,"27.12.22.0"]
["NCN332","MCB Wyłącznik nadprądowy 10kA 3P C 32A",123,1,"szt.",3250614614958,"HAG",0.23,4,null,"TAK",null,"400","338","g",null,"27.12.22.0"]
["NCN340","MCB Wyłącznik nadprądowy 10kA 3P C 40A",138,1,"szt.",3250614614965,"HAG",0.23,4,null,"TAK",null,"371.25","338","g",null,"27.12.22.0"]
["NCN350","MCB Wyłącznik nadprądowy 10kA 3P C 50A",180,1,"szt.",3250614614972,"HAG",0.23,4,null,"TAK",null,"1.48","1.48","kg",null,"27.12.22.0"]
["NCN363","MCB Wyłącznik nadprądowy 10kA 3P C 63A",182,1,"szt.",3250614614989,"HAG",0.23,4,null,"TAK",null,"370","344","g",null,"27.12.22.0"]
["NCN400","MCB Wyłącznik nadprądowy 10kA 4P C 0,5A",366,1,"szt.",3250614614996,"HAG",0.23,3,null,"NIE","informacja w BOK","490","430","g",null,"27.12.22.0"]
["NCN401","MCB Wyłącznik nadprądowy 10kA 4P C 1A",363,1,"szt.",3250614615009,"HAG",0.23,3,null,"NIE","informacja w BOK","480","422","g",null,"27.12.22.0"]
["NCN402","MCB Wyłącznik nadprądowy 10kA 4P C 2A",372,1,"szt.",3250614615016,"HAG",0.23,3,null,"NIE","informacja w BOK","480","422","g",null,"27.12.22.0"]
["NCN403","MCB Wyłącznik nadprądowy 10kA 4P C 3A",377,1,"szt.",3250614615023,"HAG",0.23,3,null,"NIE","informacja w BOK","470","422","g",null,"27.12.22.0"]
["NCN404","MCB Wyłącznik nadprądowy 10kA 4P C 4A",374,1,"szt.",3250614615030,"HAG",0.23,3,null,"NIE","informacja w BOK","480","422","g",null,"27.12.22.0"]
["NCN406","MCB Wyłącznik nadprądowy 10kA 4P C 6A",189,1,"szt.",3250614615047,"HAG",0.23,3,null,"NIE","informacja w BOK","450","406","g",null,"27.12.22.0"]
["NCN410","MCB Wyłącznik nadprądowy 10kA 4P C 10A",164,1,"szt.",3250614615054,"HAG",0.23,3,null,"NIE","informacja w BOK","450","406","g",null,"27.12.22.0"]
["NCN413","MCB Wyłącznik nadprądowy 10kA 4P C 13A",164,1,"szt.",3250614615061,"HAG",0.23,3,null,"NIE","informacja w BOK","470","414","g",null,"27.12.22.0"]
["NCN416","MCB Wyłącznik nadprądowy 10kA 4P C 16A",178,1,"szt.",3250614615078,"HAG",0.23,3,null,"NIE","informacja w BOK","460","414","g",null,"27.12.22.0"]
["NCN420","MCB Wyłącznik nadprądowy 10kA 4P C 20A",179,1,"szt.",3250614615085,"HAG",0.23,3,null,"NIE","informacja w BOK","460","430","g",null,"27.12.22.0"]
["NCN425","MCB Wyłącznik nadprądowy 10kA 4P C 25A",180,1,"szt.",3250614615092,"HAG",0.23,3,null,"NIE","informacja w BOK","470","430","g",null,"27.12.22.0"]
["NCN432","MCB Wyłącznik nadprądowy 10kA 4P C 32A",193,1,"szt.",3250614615108,"HAG",0.23,3,null,"NIE","informacja w BOK","480","448","g",null,"27.12.22.0"]
["NCN440","MCB Wyłącznik nadprądowy 10kA 4P C 40A",196,1,"szt.",3250614615115,"HAG",0.23,3,null,"TAK",null,"480","448","g",null,"27.12.22.0"]
["NCN450","MCB Wyłącznik nadprądowy 10kA 4P C 50A",203,1,"szt.",3250614615122,"HAG",0.23,3,null,"NIE","informacja w BOK","480","456","g",null,"27.12.22.0"]
["NCN463","MCB Wyłącznik nadprądowy 10kA 4P C 63A",240,1,"szt.",3250614615139,"HAG",0.23,3,null,"NIE","informacja w BOK","480","456","g",null,"27.12.22.0"]
["NCN506","MCB Wyłącznik nadprądowy 10kA 1P+N C 6A",125,1,"szt.",3250614615191,"HAG",0.23,6,null,"NIE","informacja w BOK","220","204","g",null,"27.12.22.0"]
["NCN510","MCB Wyłącznik nadprądowy 10kA 1P+N C 10A",78,1,"szt.",3250614615207,"HAG",0.23,6,null,"NIE","informacja w BOK","230","204","g",null,"27.12.22.0"]
["NCN513","MCB Wyłącznik nadprądowy 10kA 1P+N C 13A",94,1,"szt.",3250614615214,"HAG",0.23,6,null,"NIE","informacja w BOK","230","208","g",null,"27.12.22.0"]
["NCN516","MCB Wyłącznik nadprądowy 10kA 1P+N C 16A",80,1,"szt.",3250614615221,"HAG",0.23,6,null,"NIE","informacja w BOK","230","208","g",null,"27.12.22.0"]
["NCN520","MCB Wyłącznik nadprądowy 10kA 1P+N C 20A",99,1,"szt.",3250614615238,"HAG",0.23,6,null,"NIE","informacja w BOK","240","216","g",null,"27.12.22.0"]
["NCN525","MCB Wyłącznik nadprądowy 10kA 1P+N C 25A",78,1,"szt.",3250614615245,"HAG",0.23,6,null,"NIE","informacja w BOK","240","216","g",null,"27.12.22.0"]
["NCN532","MCB Wyłącznik nadprądowy 10kA 1P+N C 32A",92,1,"szt.",3250614615252,"HAG",0.23,6,null,"NIE","informacja w BOK","250","224","g",null,"27.12.22.0"]
["NCN540","MCB Wyłącznik nadprądowy 10kA 1P+N C 40A",106,1,"szt.",3250614615269,"HAG",0.23,6,null,"NIE","informacja w BOK","240","224","g",null,"27.12.22.0"]
["NCN550","MCB Wyłącznik nadprądowy 10kA 1P+N C 50A",125,1,"szt.",3250614615276,"HAG",0.23,6,null,"NIE","informacja w BOK","250","228","g",null,"27.12.22.0"]
["NCN563","MCB Wyłącznik nadprądowy 10kA 1P+N C 63A",153,1,"szt.",3250614615283,"HAG",0.23,6,null,"NIE","informacja w BOK","250","228","g",null,"27.12.22.0"]
["NDN100","MCB Wyłącznik nadprądowy 10kA 1P D 0,5A",97,1,"szt.",3250614611384,"HAG",0.23,12,null,"NIE","informacja w BOK","120","108","g",null,"27.12.22.0"]
["NDN101","MCB Wyłącznik nadprądowy 10kA 1P D 1A",98,1,"szt.",3250614611391,"HAG",0.23,12,null,"NIE","informacja w BOK","220","106","g",null,"27.12.22.0"]
["NDN102","MCB Wyłącznik nadprądowy 10kA 1P D 2A",99,1,"szt.",3250614611407,"HAG",0.23,12,null,"NIE","informacja w BOK","1.44","1.44","kg",null,"27.12.22.0"]
["NDN103","MCB Wyłącznik nadprądowy 10kA 1P D 3A",100,1,"szt.",3250614611414,"HAG",0.23,12,null,"NIE","informacja w BOK","120","106","g",null,"27.12.22.0"]
["NDN104","MCB Wyłącznik nadprądowy 10kA 1P D 4A",101,1,"szt.",3250614611421,"HAG",0.23,12,null,"NIE","informacja w BOK","120","106","g",null,"27.12.22.0"]
["NDN106","MCB Wyłącznik nadprądowy 10kA 1P D 6A",52,1,"szt.",3250614611438,"HAG",0.23,12,null,"TAK",null,"210","102","g",null,"27.12.22.0"]
["NDN110","MCB Wyłącznik nadprądowy 10kA 1P D 10A",43.7,1,"szt.",3250614611445,"HAG",0.23,12,null,"TAK",null,"119.17","102","g",null,"27.12.22.0"]
["NDN113","MCB Wyłącznik nadprądowy 10kA 1P D 13A",36.1,1,"szt.",3250614611452,"HAG",0.23,12,null,"TAK",null,"120.42","104","g",null,"27.12.22.0"]
["NDN116","MCB Wyłącznik nadprądowy 10kA 1P D 16A",36.200000000000003,1,"szt.",3250614611469,"HAG",0.23,12,null,"TAK",null,"120","104","g",null,"27.12.22.0"]
["NDN120","MCB Wyłącznik nadprądowy 10kA 1P D 20A",36.4,1,"szt.",3250614611476,"HAG",0.23,12,null,"TAK",null,"108","108","g",null,"27.12.22.0"]
["NDN125","MCB Wyłącznik nadprądowy 10kA 1P D 25A",37,1,"szt.",3250614611483,"HAG",0.23,12,null,"TAK",null,"130","108","g",null,"27.12.22.0"]
["NDN132","MCB Wyłącznik nadprądowy 10kA 1P D 32A",37.700000000000003,1,"szt.",3250614611490,"HAG",0.23,12,null,"TAK",null,"120","114","g",null,"27.12.22.0"]
["NDN140","MCB Wyłącznik nadprądowy 10kA 1P D 40A",43.7,1,"szt.",3250614611506,"HAG",0.23,12,null,"TAK",null,"130","114","g",null,"27.12.22.0"]
["NDN150","MCB Wyłącznik nadprądowy 10kA 1P D 50A",59,1,"szt.",3250614611513,"HAG",0.23,12,null,"TAK",null,"120","116","g",null,"27.12.22.0"]
["NDN163","MCB Wyłącznik nadprądowy 10kA 1P D 63A",62,1,"szt.",3250614611520,"HAG",0.23,12,null,"TAK",null,"130","116","g",null,"27.12.22.0"]
["NDN200","MCB Wyłącznik nadprądowy 10kA 2P D 0,5A",198,1,"szt.",3250614611537,"HAG",0.23,6,null,"NIE","informacja w BOK","235","216","g",null,"27.12.22.0"]
["NDN201","MCB Wyłącznik nadprądowy 10kA 2P D 1A",202,1,"szt.",3250614611544,"HAG",0.23,6,null,"NIE","informacja w BOK","240","212","g",null,"27.12.22.0"]
["NDN202","MCB Wyłącznik nadprądowy 10kA 2P D 2A",208,1,"szt.",3250614611551,"HAG",0.23,6,null,"NIE","informacja w BOK","251.67","212","g",null,"27.12.22.0"]
["NDN203","MCB Wyłącznik nadprądowy 10kA 2P D 3A",192,1,"szt.",3250614611568,"HAG",0.23,6,null,"NIE","informacja w BOK","240","212","g",null,"27.12.22.0"]
["NDN204","MCB Wyłącznik nadprądowy 10kA 2P D 4A",193,1,"szt.",3250614611575,"HAG",0.23,6,null,"NIE","informacja w BOK","249.17","212","g",null,"27.12.22.0"]
["NDN206","MCB Wyłącznik nadprądowy 10kA 2P D 6A",103,1,"szt.",3250614611582,"HAG",0.23,6,null,"NIE","informacja w BOK","250","204","g",null,"27.12.22.0"]
["NDN210","MCB Wyłącznik nadprądowy 10kA 2P D 10A",77,1,"szt.",3250614611599,"HAG",0.23,6,null,"NIE","informacja w BOK","236.67","204","g",null,"27.12.22.0"]
["NDN213","MCB Wyłącznik nadprądowy 10kA 2P D 13A",94,1,"szt.",3250614611605,"HAG",0.23,6,null,"NIE","informacja w BOK","240.83","208","g",null,"27.12.22.0"]
["NDN216","MCB Wyłącznik nadprądowy 10kA 2P D 16A",87,1,"szt.",3250614611612,"HAG",0.23,6,null,"NIE","informacja w BOK","1.32","1.32","kg",null,"27.12.22.0"]
["NDN220","MCB Wyłącznik nadprądowy 10kA 2P D 20A",110,1,"szt.",3250614611629,"HAG",0.23,6,null,"NIE","informacja w BOK","243.33","216","g",null,"27.12.22.0"]
["NDN225","MCB Wyłącznik nadprądowy 10kA 2P D 25A",113,1,"szt.",3250614611636,"HAG",0.23,6,null,"NIE","informacja w BOK","244.17","216","g",null,"27.12.22.0"]
["NDN232","MCB Wyłącznik nadprądowy 10kA 2P D 32A",121,1,"szt.",3250614611643,"HAG",0.23,6,null,"NIE","informacja w BOK","250","224","g",null,"27.12.22.0"]
["NDN240","MCB Wyłącznik nadprądowy 10kA 2P D 40A",130,1,"szt.",3250614611650,"HAG",0.23,6,null,"NIE","informacja w BOK","250","224","g",null,"27.12.22.0"]
["NDN250","MCB Wyłącznik nadprądowy 10kA 2P D 50A",177,1,"szt.",3250614611667,"HAG",0.23,6,null,"NIE","informacja w BOK","250","228","g",null,"27.12.22.0"]
["NDN263","MCB Wyłącznik nadprądowy 10kA 2P D 63A",110,1,"szt.",3250614611674,"HAG",0.23,6,null,"NIE","informacja w BOK","255","228","g",null,"27.12.22.0"]
["NDN300","MCB Wyłącznik nadprądowy 10kA 3P D 0,5A",275,1,"szt.",3250614611681,"HAG",0.23,4,null,"NIE","informacja w BOK","360","324","g",null,"27.12.22.0"]
["NDN301","MCB Wyłącznik nadprądowy 10kA 3P D 1A",277,1,"szt.",3250614611698,"HAG",0.23,4,null,"NIE","informacja w BOK","360","318","g",null,"27.12.22.0"]
["NDN302","MCB Wyłącznik nadprądowy 10kA 3P D 2A",284,1,"szt.",3250614611704,"HAG",0.23,4,null,"NIE","informacja w BOK","360","318","g",null,"27.12.22.0"]
["NDN303","MCB Wyłącznik nadprądowy 10kA 3P D 3A",285,1,"szt.",3250614611711,"HAG",0.23,4,null,"NIE","informacja w BOK","366.25","318","g",null,"27.12.22.0"]
["NDN304","MCB Wyłącznik nadprądowy 10kA 3P D 4A",286,1,"szt.",3250614611728,"HAG",0.23,4,null,"NIE","informacja w BOK","355","318","g",null,"27.12.22.0"]
["NDN306","MCB Wyłącznik nadprądowy 10kA 3P D 6A",146,1,"szt.",3250614611735,"HAG",0.23,4,null,"TAK",null,"306","306","g",null,"27.12.22.0"]
["NDN310","MCB Wyłącznik nadprądowy 10kA 3P D 10A",187,1,"szt.",3250614611742,"HAG",0.23,4,null,"TAK",null,"330","306","g",null,"27.12.22.0"]
["NDN313","MCB Wyłącznik nadprądowy 10kA 3P D 13A",172,1,"szt.",3250614611759,"HAG",0.23,4,null,"NIE","informacja w BOK","340","312","g",null,"27.12.22.0"]
["NDN316","MCB Wyłącznik nadprądowy 10kA 3P D 16A",121,1,"szt.",3250614611766,"HAG",0.23,4,null,"TAK",null,"340","312","g",null,"27.12.22.0"]
["NDN320","MCB Wyłącznik nadprądowy 10kA 3P D 20A",122,1,"szt.",3250614611773,"HAG",0.23,4,null,"TAK",null,"345","324","g",null,"27.12.22.0"]
["NDN325","MCB Wyłącznik nadprądowy 10kA 3P D 25A",123,1,"szt.",3250614611780,"HAG",0.23,4,null,"TAK",null,"361.25","324","g",null,"27.12.22.0"]
["NDN332","MCB Wyłącznik nadprądowy 10kA 3P D 32A",124,1,"szt.",3250614611797,"HAG",0.23,4,null,"TAK",null,"360","338","g",null,"27.12.22.0"]
["NDN340","MCB Wyłącznik nadprądowy 10kA 3P D 40A",138,1,"szt.",3250614611803,"HAG",0.23,4,null,"TAK",null,"370","338","g",null,"27.12.22.0"]
["NDN350","MCB Wyłącznik nadprądowy 10kA 3P D 50A",208,1,"szt.",3250614611810,"HAG",0.23,4,null,"TAK",null,"370","344","g",null,"27.12.22.0"]
["NDN363","MCB Wyłącznik nadprądowy 10kA 3P D 63A",227,1,"szt.",3250614611827,"HAG",0.23,4,null,"TAK",null,"400","344","g",null,"27.12.22.0"]
["NDN400","MCB Wyłącznik nadprądowy 10kA 4P D 0,5A",366,1,"szt.",3250614611834,"HAG",0.23,3,null,"NIE","informacja w BOK","470","430","g",null,"27.12.22.0"]
["NDN401","MCB Wyłącznik nadprądowy 10kA 4P D 1A",369,1,"szt.",3250614611841,"HAG",0.23,3,null,"NIE","informacja w BOK","1.38","1.38","kg",null,"27.12.22.0"]
["NDN402","MCB Wyłącznik nadprądowy 10kA 4P D 2A",374,1,"szt.",3250614611858,"HAG",0.23,3,null,"NIE","informacja w BOK","470","422","g",null,"27.12.22.0"]
["NDN403","MCB Wyłącznik nadprądowy 10kA 4P D 3A",388,1,"szt.",3250614611865,"HAG",0.23,3,null,"NIE","informacja w BOK","470","422","g",null,"27.12.22.0"]
["NDN404","MCB Wyłącznik nadprądowy 10kA 4P D 4A",374,1,"szt.",3250614611872,"HAG",0.23,3,null,"NIE","informacja w BOK","460","422","g",null,"27.12.22.0"]
["NDN406","MCB Wyłącznik nadprądowy 10kA 4P D 6A",203,1,"szt.",3250614611889,"HAG",0.23,3,null,"NIE","informacja w BOK","450","406","g",null,"27.12.22.0"]
["NDN410","MCB Wyłącznik nadprądowy 10kA 4P D 10A",224,1,"szt.",3250614611896,"HAG",0.23,3,null,"NIE","informacja w BOK","450","406","g",null,"27.12.22.0"]
["NDN413","MCB Wyłącznik nadprądowy 10kA 4P D 13A",229,1,"szt.",3250614611902,"HAG",0.23,3,null,"NIE","informacja w BOK","460","414","g",null,"27.12.22.0"]
["NDN416","MCB Wyłącznik nadprądowy 10kA 4P D 16A",228,1,"szt.",3250614611919,"HAG",0.23,3,null,"NIE","informacja w BOK","450","414","g",null,"27.12.22.0"]
["NDN420","MCB Wyłącznik nadprądowy 10kA 4P D 20A",249,1,"szt.",3250614611926,"HAG",0.23,3,null,"NIE","informacja w BOK","470","430","g",null,"27.12.22.0"]
["NDN425","MCB Wyłącznik nadprądowy 10kA 4P D 25A",249,1,"szt.",3250614611933,"HAG",0.23,3,null,"TAK",null,"470","430","g",null,"27.12.22.0"]
["NDN432","MCB Wyłącznik nadprądowy 10kA 4P D 32A",270,1,"szt.",3250614611940,"HAG",0.23,3,null,"TAK",null,"480","448","g",null,"27.12.22.0"]
["NDN440","MCB Wyłącznik nadprądowy 10kA 4P D 40A",290,1,"szt.",3250614611957,"HAG",0.23,3,null,"NIE","informacja w BOK","490","448","g",null,"27.12.22.0"]
["NDN450","MCB Wyłącznik nadprądowy 10kA 4P D 50A",292,1,"szt.",3250614611964,"HAG",0.23,3,null,"NIE","informacja w BOK","490","456","g",null,"27.12.22.0"]
["NDN463","MCB Wyłącznik nadprądowy 10kA 4P D 63A",350,1,"szt.",3250614611971,"HAG",0.23,3,null,"NIE","informacja w BOK","490","456","g",null,"27.12.22.0"]
["S014","Kłódka z 3 kluczami",23,1,"szt.","4010330100505","HAG",0.23,1,null,"NIE","informacja w BOK",".03",".03","kg",null,"27.12.40.0"]
["S30N","Klips maskujący,RAL9010 (10x18mm+2x9mm)",9.76,1,"szt.",4010330614279,"HAG",0.23,1,null,"TAK",null,".07",".07","kg"]
["S35S","Maskownica, wyłamywalna, RAL9010,219mm",5.71,1,"szt.",4010330662621,"HAG",0.23,10,null,"TAK",null,".03",".03","kg",null,"27.33.13.0"]
["S35V","Maskownica, RAL9010 ,1000mm",44,1,"szt.",4010330552861,"HAG",0.23,1,null,"TAK",null,".27",".27","kg",null,"27.33.13.0"]
["S38","Pokrywa izolacyjna do podstawy bezp. DII,25A",3.44,1,"szt.","4010330740633","HAG",0.23,30,null,"NIE","informacja w BOK",".1",".02","kg",null,"27.12.21.0"]
["S39","Pokrywa izolacyjna do podstawy bezp. DIII,63A",3.44,1,"szt.","4010330740640","HAG",0.23,30,null,"NIE","informacja w BOK",".02",".02","kg",null,"27.12.21.0"]
["S941K","Profil izolacyjny szyn zbiorczych 20x5 / 20x10mm, 1000mm",71,1,"szt.","3250616366626","HAG",0.23,20,null,"NIE","informacja w BOK","61","61","g",null,"25.11.23.0"]
["S941L","Profil izolacyjny szyn zbiorczych 30x5 / 30x10mm, 1000mm",82,1,"szt.","3250616366633","HAG",0.23,20,null,"NIE","informacja w BOK","77","77","g",null,"25.11.23.0"]
["S941M","Profil izolacyjny szyn zbiorczych 12x10mm, 1000mm",122,1,"szt.","3250610636657","HAG",0.23,20,null,"NIE","informacja w BOK","80","69","g",null,"25.11.23.0"]
["S98","Pierścień izolacyjny do podstawy bezp. DII,25A,szary",7.8,1,"szt.","4010330740770","HAG",0.23,50,null,"NIE","informacja w BOK",".01",".01","kg",null,"27.12.21.0"]
["SA240","Rozłącznik izol ze styk pomoc 2-bieg 40A",244,1,"szt.",3250615512406,"HAG",0.23,1,null,"TAK",null,"220","215","g",null,"27.12.23.0"]
["SA263","Rozłącznik izol ze styk pomoc 2-bieg 63A",252,1,"szt.",3250615512635,"HAG",0.23,1,null,"NIE","informacja w BOK","220","215","g",null,"27.12.23.0"]
["SA280","Rozłącznik izol ze styk pomoc 2-bieg 80A",259,1,"szt.",3250615512802,"HAG",0.23,1,null,"NIE","informacja w BOK","220","215","g",null,"27.12.23.0"]
["SA440","Rozłącznik izol ze styk pomoc 4-bieg 40A",357,1,"szt.",3250615514400,"HAG",0.23,1,null,"TAK",null,"390.4","355","g",null,"27.12.23.0"]
["SA463","Rozłącznik izol ze styk pomoc 4-bieg 63A",373,1,"szt.",3250615514639,"HAG",0.23,1,null,"TAK",null,"390.4","355","g",null,"27.12.23.0"]
["SA480","Rozłącznik izol ze styk pomoc 4-bieg 80A",402,1,"szt.",3250615514806,"HAG",0.23,1,null,"TAK",null,"390.4","355","g",null,"27.12.23.0"]
["SF263","Przełącznik modułowy sieć-agregat, 63A, 2-bieg. I-0-II",402,1,"szt.",3250615561008,"HAG",0.23,1,null,"TAK",null,"365.5","340","g",null,"27.12.23.0"]
["SF463","Przełacznik modułowy sieć-agregat, 63A, 4-bieg. I-0-II",539,1,"szt.",3250615561015,"HAG",0.23,1,null,"TAK",null,"736.8","680","g",null,"27.12.23.0"]
["SH363K","Rozłącznik kompaktowy,63A,3-bieg.,z dod. zaciskiem",115,1,"szt.",3250615589996,"HAG",0.23,1,null,"NIE","informacja w BOK","240","223","g",null,"27.12.23.0"]
["SH363N","Rozłącznik kompaktowy,63A,3-bieg.",100,1,"szt.",3250615589989,"HAG",0.23,1,null,"TAK",null,"250","218","g",null,"27.12.23.0"]
["SH363S","Rozłącznik kompaktowy,63A,3-bieg.,z blokadą ",126,1,"szt.",3250615589972,"HAG",0.23,1,null,"NIE","informacja w BOK","250","238","g",null,"27.12.23.0"]
["SH463B","Rozłącznik kompaktowy,63A,4-bieg.,z dod. zaciskiem",151,1,"szt.",3250615589965,"HAG",0.23,1,null,"NIE","informacja w BOK","340","305","g",null,"27.12.23.0"]
["SH463N","Rozłącznik kompaktowy,63A,4-bieg.",168,1,"szt.",3250615589958,"HAG",0.23,1,null,"NIE","informacja w BOK","320","300","g",null,"27.12.23.0"]
["SK001","Klucz zapasowy do wyłącznika kluczykowego",84,1,"szt.","3250615610010","HAG",0.23,2,null,"NIE","informacja w BOK","20","12","g",null,"26.51.43.0"]
["SK600","Przełącznik 20A, z pozycją 0",190,1,"szt.",3250615616005,"HAG",0.23,1,null,"TAK",null,"190","190","g",null,"26.51.66.0"]
["SK602","Przełącznik woltomierza 10A,400V",246,1,"szt.",3250615616029,"HAG",0.23,1,null,"TAK",null,"205","205","g",null,"26.51.66.0"]
["SK603","Przełącznik amperomierza 10A,400V",242,1,"szt.",3250615616036,"HAG",0.23,1,null,"TAK",null,"205","205","g",null,"26.51.66.0"]
["SK606","Wyłącznik kluczykowy 20A,400V,2-bieg.",373,1,"szt.",3250615616067,"HAG",0.23,1,null,"NIE","informacja w BOK","190","190","g",null,"26.51.66.0"]
["SM002","Zestaw do montażu miernika na drzwi",275,1,"szt.",3250615630025,"HAG",0.23,1,null,"NIE","informacja w BOK","41.1","25","g",null,"26.51.82.0"]
["SM005","Amperomierz analogowy 0-5 A",173,1,"szt.",3250615630056,"HAG",0.23,1,null,"NIE","informacja w BOK","160","160","g",null,"26.51.43.0"]
["SM015","Amperomierz analogowy 0-15 A",188,1,"szt.",3250615630155,"HAG",0.23,1,null,"NIE","informacja w BOK",".14",".14","kg",null,"26.51.43.0"]
["SM020","Amperomierz cyfrowy 0-20 A",500,1,"szt.",3250615630209,"HAG",0.23,1,null,"NIE","informacja w BOK","310","310","g",null,"26.51.43.0"]
["SM030","Amperomierz analogowy 0-30 A",202,1,"szt.",3250615630308,"HAG",0.23,1,null,"TAK",null,"160","160","g",null,"26.51.43.0"]
["SM050","Amperomierz analogowy 0-50 A, pośredni",178,1,"szt.",3250615630506,"HAG",0.23,1,null,"NIE","informacja w BOK","160","160","g",null,"26.51.43.0"]
["SM100","Amperomierz analogowy 0-100 A, pośredni",217,1,"szt.",3250615631008,"HAG",0.23,1,null,"NIE","informacja w BOK","160","160","g",null,"26.51.43.0"]
["SM150","Amperomierz analogowy 0-150 A, pośredni",198,1,"szt.",3250615631503,"HAG",0.23,1,null,"NIE","informacja w BOK",".16",".14","kg",null,"26.51.43.0"]
["SM151","Amperomierz cyfrowy 0-150 A, pośredni",500,1,"szt.",3250615631510,"HAG",0.23,1,null,"TAK",null,"310","310","g",null,"26.51.43.0"]
["SM250","Amperomierz analogowy 0-250 A, pośredni",167,1,"szt.",3250615632500,"HAG",0.23,1,null,"TAK",null,"160","160","g",null,"26.51.43.0"]
["SM400","Amperomierz analogowy 0-400 A, pośredni",229,1,"szt.",3250615634009,"HAG",0.23,1,null,"NIE","informacja w BOK","160","160","g",null,"26.51.43.0"]
["SM401","Amperomierz cyfrowy 0-400 A, pośredni",500,1,"szt.",3250615634016,"HAG",0.23,1,null,"NIE","informacja w BOK","310","310","g",null,"26.51.43.0"]
["SM500","Woltomierz analogowy 0-500 V",208,1,"szt.",3250615635006,"HAG",0.23,1,null,"TAK",null,"170","170","g",null,"26.51.43.0"]
["SM501","Woltomierz cyfrowy 0-500 V",500,1,"szt.",3250615635013,"HAG",0.23,1,null,"TAK",null,"310","310","g",null,"26.51.43.0"]
["SM600","Amperomierz analogowy 0-600 A, pośredni",178,1,"szt.",3250615636003,"HAG",0.23,1,null,"NIE","informacja w BOK","160","160","g",null,"26.51.43.0"]
["SM601","Amperomierz cyfrowy 0-600 A, pośredni",464,1,"szt.",3250615636010,"HAG",0.23,1,null,"NIE","informacja w BOK","310","310","g",null,"26.51.43.0"]
["SN016","Gniazdo 10/16A, 250V, do rozdzielni I kl. izol.",43,1,"szt.",3250615640161,"HAG",0.23,4,null,"TAK",null,"110","108","g",null,"27.33.13.0"]
["SN017","Gniazdo z pokrywą 10/16A, 250V, do rozdzielni II kl. izol.",100,1,"szt.",3250615640178,"HAG",0.23,3,null,"NIE","informacja w BOK","140","108","g",null,"27.33.13.0"]
["SN216","Gniazdo 10/16A, 250V z bolcem uziemiającym",36,1,"szt.",3250615642165,"HAG",0.23,4,null,"TAK",null,"108","108","g",null,"27.33.13.0"]
["SP120","SPD Typ 1, 1P, sieć TN/TT, Iimp 50kA, Up≤ 4kV",412,1,"szt.",3250615661203,"HAG",0.23,1,null,"TAK",null,"280","258","g",null,"27.12.23.0"]
["SP150","SPD Typ 1, 1P N-PE, sieć TT, Iimp 100kA, Up≤1,5kV",685,1,"szt.",3250615661500,"HAG",0.23,1,null,"NIE","informacja w BOK","280","250","g",null,"27.12.23.0"]
["SP202N","SPD Typ 3 1P+N+PE, sieć TN/TT, In 3kA, Up≤1,25kV, styk sygnalizacyjny FM",343,1,"szt.",3250615669230,"HAG",0.23,1,null,"TAK",null,"110","86","g",null,"27.12.23.0"]
["SP320","SPD Typ 1, 3P, sieć TN/TT, Iimp 100kA, Up≤1,5kV",1141,1,"szt.",3250615663207,"HAG",0.23,1,null,"TAK",null,"660","612","g",null,"27.12.23.0"]
["SP800","Produkt zastąpiony przez SPN800","-",1,"szt.",3250615668004,"HAG",0.23,"-","SPN800",null,null,"1070","1070","g"]
["SP801","Produkt zastąpiony przez SPN801","-",1,"szt.",3250615668011,"HAG",0.23,"-","SPN801",null,null,"1388","1388","g"]
["SP802","Produkt zastąpiony przez SPN802","-",1,"szt.",3250615668028,"HAG",0.23,"-","SPN802",null,null,"1402","1402","g"]
["SPN013","SPD Typ 2 Moduł wymienny 1P, sieć IT, Imax 40kA, Up≤2kV",208,1,"szt.",3250615660664,"HAG",0.23,1,null,"NIE","informacja w BOK","80","51","g",null,"27.12.23.0"]
["SPN015","SPD Typ 2 Moduł wymienny 1P, sieć TN/TT, Imax 40kA, Up≤1,25kV",172,1,"szt.",3250615660671,"HAG",0.23,1,null,"NIE","informacja w BOK","70","51","g",null,"27.12.23.0"]
["SPN018","SPD Typ 2 Moduł wymienny 1P N-PE, sieć TT, Imax 40kA, Up≤1,5kV",250,1,"szt.",3250615660688,"HAG",0.23,1,null,"NIE","informacja w BOK","50","32","g",null,"27.12.23.0"]
["SPN113","SPD Typ 2, 1P, sieć IT, Imax 40kA, Up≤2kV",333,1,"szt.",3250615660695,"HAG",0.23,1,null,"NIE","informacja w BOK","160","126","g",null,"27.12.23.0"]
["SPN115","SPD Typ 2, 1P, sieć TN/TT, Imax 40kA, Up≤1,25kV",243,1,"szt.",3250615660701,"HAG",0.23,1,null,"TAK",null,"140","126","g",null,"27.12.23.0"]
["SPN117","SPD Typ 2, 1P, sieć TN/TT, Imax 40kA, , Up≤1,25kV, styk sygnalizacyjny FM",343,1,"szt.",3250615660718,"HAG",0.23,1,null,"NIE","informacja w BOK","150","126","g",null,"27.12.23.0"]
["SPN118","SPD Typ 2, 1P N-PE, sieć TT, Imax 40kA, Up≤1,5kV",229,1,"szt.",3250615660725,"HAG",0.23,1,null,"NIE","informacja w BOK","126","126","g",null,"27.12.23.0"]
["SPN315","SPD Typ 2, 3P, sieć TN-C, Imax 40kA, Up≤1,25kV",480,1,"szt.",3250615660732,"HAG",0.23,1,null,"TAK",null,"400","336","g",null,"27.12.23.0"]
["SPN317","SPD Typ 2, 3P, sieć TN-C, Imax 40kA, Up≤1,25kV, styk sygnalizacyjny FM",631,1,"szt.",3250615660749,"HAG",0.23,1,null,"NIE","informacja w BOK","369","369","g",null,"27.12.23.0"]
["SPN415","SPD Typ 2, 4P, sieć TN-S, Imax 40kA, Up≤1,25kV",550,1,"szt.",3250615660756,"HAG",0.23,1,null,"TAK",null,"460","436","g",null,"27.12.23.0"]
["SPN417","SPD Typ 2, 4P, sieć TN-S, Imax 40kA, , Up≤1,25kV, styk sygnalizacyjny FM",785,1,"szt.",3250615660763,"HAG",0.23,1,null,"TAK",null,"468","442","g",null,"27.12.23.0"]
["SPN418","SPD Typ 2, 4P, sieć TN-S/TT, Imax 40kA, Up≤1,25kV",800,1,"szt.",3250615660770,"HAG",0.23,1,null,"TAK",null,"430","418","g",null,"27.12.23.0"]
["SPN419","SPD Typ 2, 4P, sieć TN-S/TT, Imax 40kA, , Up≤1,25kV, styk sygnalizacyjny FM",1141,1,"szt.",3250615660787,"HAG",0.23,1,null,"NIE","informacja w BOK","440","418","g",null,"27.12.23.0"]
["SPN513","SPD Typ 2, 3P sieć IT, Imax 40kA, Up≤2kV",643,1,"szt.",3250615660794,"HAG",0.23,1,null,"NIE","informacja w BOK","400","366","g",null,"27.12.23.0"]
["SPN517","SPD Typ 2, 3P, sieć IT, Imax 40kA, , Up≤2kV, styk sygnalizacyjny FM",847,1,"szt.",3250615660800,"HAG",0.23,1,null,"NIE","informacja w BOK",".4",".4","kg",null,"27.12.23.0"]
["SR051","Przekładnik 50/5A",110,1,"szt.",3250615680518,"HAG",0.23,1,null,"TAK",null,"200","151","g",null,"26.51.66.0"]
["SR101","Przekładnik 100/5A",110,1,"szt.",3250615681010,"HAG",0.23,1,null,"TAK",null,"190","151","g",null,"26.51.66.0"]
["SR151","Przekładnik 150/5A",106,1,"szt.",3250615681515,"HAG",0.23,1,null,"TAK",null,"180","151","g",null,"26.51.66.0"]
["SR200","Przekładnik 200/5",113,1,"szt.",3250615682000,"HAG",0.23,1,null,"TAK",null,"325","325","g",null,"26.51.66.0"]
["SR250","Przekładnik 250/5",119,1,"szt.",3250615682505,"HAG",0.23,1,null,"TAK",null,"310","300","g",null,"26.51.66.0"]
["SR300","Przekładnik 300/5",141,1,"szt.",3250615683007,"HAG",0.23,1,null,"TAK",null,"430","420","g",null,"26.51.66.0"]
["SR400","Przekładnik 400/5",148,1,"szt.",3250615684004,"HAG",0.23,1,null,"TAK",null,"450","420","g",null,"26.51.66.0"]
["SR600","Przekładnik 600/5",155,1,"szt.",3250615686008,"HAG",0.23,1,null,"TAK",null,"480","480","g",null,"26.51.66.0"]
["ST301","Transformator dzwonkowy, nap.wtórne 8V/0,5A lub 12V/0,33A",95,1,"szt.",3250615703019,"HAG",0.23,6,null,"TAK",null,"230","224","g",null,"27.90.40.0"]
["ST303","Transformator dzwonkowy, nap.wtórne 8V/1A lub 12V/0,67A",101,1,"szt.",3250615703033,"HAG",0.23,6,null,"TAK",null,"240","240","g",null,"27.90.40.0"]
["ST305","Transformator dzwonkowy, nap.wtórne 8V/2A lub 12V/1,33A",145,1,"szt.",3250615703057,"HAG",0.23,1,null,"TAK",null,"400","382","g",null,"27.90.40.0"]
["ST312","Transformator bezpieczeństwa, 12V/2,08A lub 24V/1,04A",159,1,"szt.",3250615703125,"HAG",0.23,1,null,"TAK",null,"850","814","g",null,"27.11.42.0"]
["ST313","Transformator bezpieczeństwa, 12V/1,33A lub 24V/0,67A",138,1,"szt.",3250615703132,"HAG",0.23,1,null,"TAK",null,"700","694","g",null,"27.11.42.0"]
["ST314","Transformator bezpieczeństwa, 12V/3,33A lub 24V/1,67A",217,1,"szt.",3250615703149,"HAG",0.23,1,null,"TAK",null,"870","846","g",null,"27.11.42.0"]
["ST315","Transformator bezpieczeństwa, 12V/5,25A lub 24V/2,63A",291,1,"szt.",3250615703156,"HAG",0.23,2,null,"TAK",null,"1296","1268","g",null,"27.11.42.0"]
["SU212","Dzwonek 8-12V/0,33A,",43,1,"szt.",3250615712127,"HAG",0.23,12,null,"NIE","informacja w BOK","77","77","g",null,"27.90.40.0"]
["SU213","Dzwonek 230V/0,03A",69,1,"szt.",3250615712134,"HAG",0.23,12,null,"TAK",null,"77.5","77.5","g",null,"27.90.40.0"]
["SU214","Brzęczyk 8-12V/0,33A",57,1,"szt.",3250615712141,"HAG",0.23,12,null,"NIE","informacja w BOK","64","64","g",null,"27.90.40.0"]
["SU215","Brzęczyk 230V/0,03A",69,1,"szt.",3250615712158,"HAG",0.23,12,null,"NIE","informacja w BOK","63","63","g",null,"27.90.40.0"]
["SVN121","Lampka sygnalizacyjna, zielona 230V AC",30,1,"szt.",3250615721600,"HAG",0.23,12,null,"TAK",null,"50.5","46","g",null,"27.90.20.0"]
["SVN122","Lampka sygnalizacyjna, czerwona 230V AC",30,1,"szt.",3250615721624,"HAG",0.23,12,null,"TAK",null,"50.5","46","g",null,"27.90.20.0"]
["SVN123","Lampka sygnalizacyjna, pomarańczowa 230V AC",31,1,"szt.",3250615721648,"HAG",0.23,12,null,"TAK",null,"46","46","g",null,"27.90.20.0"]
["SVN124","Lampka sygnalizacyjna, niebieska 230V AC",31,1,"szt.",3250615721662,"HAG",0.23,12,null,"TAK",null,"46","46","g",null,"27.90.20.0"]
["SVN125","Lampka sygnalizacyjna, przeźroczysta 230V AC",31,1,"szt.",3250615721686,"HAG",0.23,12,null,"TAK",null,"46","46","g",null,"27.90.20.0"]
["SVN126","Lampka sygnalizacyjna podwójna, zielona/czerwona 230V AC",43,1,"szt.",3250615721709,"HAG",0.23,12,null,"TAK",null,"52","52","g",null,"27.90.20.0"]
["SVN127","Lampka sygnalizacyjna potrójna, czerwona 230V AC",46,1,"szt.",3250615721716,"HAG",0.23,12,null,"TAK",null,"60","56","g",null,"27.90.20.0"]
["SVN129","Lampka sygnalizacyjna 3-kr. (czerwony/zielony/pomarańczowy)",46,1,"szt.",3250615725486,"HAG",0.23,12,null,"TAK",null,"60.5","56","g",null,"27.90.20.0"]
["SVN131","Lampka sygnalizacyjna, zielona 12/48V AC",43,1,"szt.",3250615721730,"HAG",0.23,12,null,"NIE","informacja w BOK","50.5","46","g",null,"27.90.20.0"]
["SVN132","Lampka sygnalizacyjna, czerwona 12/48V AC",43,1,"szt.",3250615721747,"HAG",0.23,12,null,"NIE","informacja w BOK","50.5","46","g",null,"27.90.20.0"]
["SVN221","Lampka sygnalizacyjna 3 x zielona, 230V AC",46,1,"szt.",3250615725523,"HAG",0.23,12,null,"TAK",null,"60.5","56","g",null,"27.90.20.0"]
["SVN311","Przycisk 16A, 1Z",37,1,"szt.",3250615721754,"HAG",0.23,12,null,"TAK",null,"52","52","g",null,"27.33.11.0"]
["SVN312","Łącznik przyciskowy 16A, 1Z",43,1,"szt.",3250615721778,"HAG",0.23,12,null,"TAK",null,"55.83","52","g",null,"27.33.11.0"]
["SVN321","Przycisk 16A, 1R",37,1,"szt.",3250615721792,"HAG",0.23,12,null,"NIE","informacja w BOK","52","52","g",null,"27.33.11.0"]
["SVN322","Łącznik przyciskowy 16A, 1R",43,1,"szt.",3250615721815,"HAG",0.23,12,null,"NIE","informacja w BOK","52","52","g",null,"27.33.11.0"]
["SVN331","Przycisk 16A, 2Z",43,1,"szt.",3250615721822,"HAG",0.23,12,null,"NIE","informacja w BOK","60","60","g",null,"27.33.11.0"]
["SVN332","Łącznik przyciskowy 16A, 2Z",47,1,"szt.",3250615721839,"HAG",0.23,12,null,"NIE","informacja w BOK","60","60","g",null,"27.33.11.0"]
["SVN341","Przycisk 16A, 2R",43,1,"szt.",3250615721846,"HAG",0.23,12,null,"NIE","informacja w BOK","60","60","g",null,"27.33.11.0"]
["SVN342","Łącznik przyciskowy 16A, 2R",47,1,"szt.",3250615721853,"HAG",0.23,12,null,"NIE","informacja w BOK","60","60","g",null,"27.33.11.0"]
["SVN351","Przycisk 16A, 1Z+1R",43,1,"szt.",3250615721860,"HAG",0.23,12,null,"NIE","informacja w BOK","64.5","60","g",null,"27.33.11.0"]
["SVN352","Łącznik przyciskowy 16A, 1Z+1R",52,1,"szt.",3250615721877,"HAG",0.23,12,null,"NIE","informacja w BOK","60","60","g",null,"27.33.11.0"]
["SVN371","Przycisk sterowniczy podwójny 2Z zielono-czerwony",52,1,"szt.",3250615721891,"HAG",0.23,12,null,"NIE","informacja w BOK","62","62","g",null,"27.33.11.0"]
["SVN391","Przycisk sterowniczy podwójny 1Z+1R zielono-czerwony",52,1,"szt.",3250615721907,"HAG",0.23,12,null,"TAK",null,"62","62","g",null,"27.33.11.0"]
["SVN411","Przycisk 16A, 1Z, z zieloną lampką sygnaliz.230V AC",68,1,"szt.",3250615721921,"HAG",0.23,12,null,"TAK",null,"60","60","g",null,"27.33.11.0"]
["SVN413","Łącznik przyciskowy 16A,1Z,z zieloną lampką sygnaliz.230V AC",69,1,"szt.",3250615721945,"HAG",0.23,12,null,"TAK",null,"64.5","60","g",null,"27.33.11.0"]
["SVN422","Przycisk 16A, 1R, z czerwoną lampką sygnaliz.230V AC",68,1,"szt.",3250615721969,"HAG",0.23,12,null,"TAK",null,"60","60","g",null,"27.33.11.0"]
["SVN432","Przycisk 16A, 2Z, z czerwoną lampką sygnaliz.230V AC",71,1,"szt.",3250615721983,"HAG",0.23,12,null,"TAK",null,"70","68","g",null,"27.33.11.0"]
["SVN433","Łącznik przyciskowy 16A,2Z,z zieloną lampką sygnaliz.230V AC",78,1,"szt.",3250615721990,"HAG",0.23,12,null,"TAK",null,"68","68","g",null,"27.33.11.0"]
["SVN441","Przycisk 16A, 2R, z zieloną lampką sygnaliz.230V AC",71,1,"szt.",3250615722010,"HAG",0.23,12,null,"TAK",null,"70","68","g",null,"27.33.11.0"]
["SVN452","Przycisk 16A, 1Z+1R, z czerwoną lampką sygnaliz.230V AC",71,1,"szt.",3250615722027,"HAG",0.23,12,null,"TAK",null,"70","68","g",null,"27.33.11.0"]
["TA008","Rozszerzenie linii, 2 mod. Tebis",1739,1,"szt.",3250615810083,"KNX",0.23,1,null,"NIE","informacja w BOK","100","98","g",null,"27.12.24.0"]
["TD100","Przycisk radiowy z baterią, 1-krotny, biały",233,1,"szt.",3250615849977,"KNX",0.23,1,null,"NIE","informacja w BOK","127","127","g",null,"27.12.24.0"]
["TD101","Przycisk radiowy z baterią, 1-krotny, srebrny",253,1,"szt.",3250615841018,"KNX",0.23,1,null,"NIE","informacja w BOK","110","98","g",null,"27.12.24.0"]
["TD110","Przycisk radiowy z baterią, 1-krotny, biały z polem opisowym",253,1,"szt.",3250615849960,"KNX",0.23,1,null,"NIE","informacja w BOK","134","134","g",null,"27.12.24.0"]
["TD111","Przycisk radiowy z baterią, 1-krotny, srebrny z polem opisowym",264,1,"szt.",3250615841117,"KNX",0.23,1,null,"NIE","informacja w BOK","125.5","100","g",null,"27.12.24.0"]
["TD200","Przycisk radiowy z baterią, 2-krotny, biały",276,1,"szt.",3250615849953,"KNX",0.23,1,null,"NIE","informacja w BOK","121","121","g",null,"27.12.24.0"]
["TD201","Przycisk radiowy z baterią, 2-krotny, srebrny",279,1,"szt.",3250615842015,"KNX",0.23,1,null,"NIE","informacja w BOK","120","118","g",null,"27.12.24.0"]
["TD210","Przycisk radiowy z baterią, 2-krotny, biały z polem opisowym",289,1,"szt.",3250615842107,"KNX",0.23,1,null,"NIE","informacja w BOK","133","133","g",null,"27.12.24.0"]
["TD211","Przycisk radiowy z baterią, 2-krotny, srebrny z polem opisowym",302,1,"szt.",3250615849946,"KNX",0.23,1,null,"NIE","informacja w BOK","120","100","g",null,"27.12.24.0"]
["TD250","Przycisk radiowy z baterią słoneczną, 2-krotny, biały z polem opisowym",389,1,"szt.",3250615842503,"KNX",0.23,1,null,"NIE","informacja w BOK","120","102","g",null,"27.12.24.0"]
["TD251","Przycisk radiowy z baterią słoneczną, 2-krotny, srebrny z polem opisowym",458,1,"szt.",3250615842510,"KNX",0.23,1,null,"NIE","informacja w BOK","125","125","g",null,"27.12.24.0"]
["TD300","Przycisk radiowy z baterią, 3-krotny, biały",283,1,"szt.",3250615843005,"KNX",0.23,1,null,"NIE","informacja w BOK","128","128","g",null,"27.12.24.0"]
["TD301","Przycisk radiowy z baterią, 3-krotny, srebrny",307,1,"szt.",3250615843012,"KNX",0.23,1,null,"NIE","informacja w BOK","120","120","g",null,"27.12.24.0"]
["TD310","Przycisk radiowy z baterią, 3-krotny, biały z polem opisowym",316,1,"szt.",3250615849939,"KNX",0.23,1,null,"NIE","informacja w BOK","135","135","g",null,"27.12.24.0"]
["TD311","Przycisk radiowy z baterią, 3-krotny, srebrny z polem opisowym",346,1,"szt.",3250615843111,"KNX",0.23,1,null,"NIE","informacja w BOK","125.5","100","g",null,"27.12.24.0"]
["TG008","Zacisk systemowy 2 biegunowy (czerw./czarny)",5.8,1,"szt.",3250615870087,"KNX",0.23,50,null,"NIE","informacja w BOK","0.002","0.001","kg",null,"27.12.24.0"]
["TG011","Kabel RS232, 2m",434,1,"szt.",3250615870117,"KNX",0.23,1,null,"NIE","informacja w BOK","301","301","g",null,"27.12.24.0"]
["TG018","Kabel telekomun.tebis,EIB-BUS-Y(ST)Y,2x2x0,8,100m",548,1,"szt.",3250615870186,"KNX",0.23,1,null,"NIE","informacja w BOK","5910","5477","g",null,"27.12.24.0"]
["TG019","Kabel telekomun.tebis,EIB-BUS-Y(ST)Y,2x2x0,8,500m",2362,1,"szt.",3250615870193,"KNX",0.23,1,null,"NIE","informacja w BOK","28188","28188","g",null,"27.12.24.0"]
["TG051","Stacja pogodowa, tebis",4586,1,"szt.",3250615870513,"KNX",0.23,1,null,"NIE","informacja w BOK","830","823","g",null,"27.12.24.0"]
["TG056","Zapasowy czujnik wielofunkcyjny do TG051",2423,1,"szt.",3250615870568,"KNX",0.23,1,null,"NIE","informacja w BOK","290","277","g",null,"27.12.24.0"]
["TG057","Czujnik temperatury wewnętrznej do TG051",169,1,"szt.",3250615870575,"KNX",0.23,1,null,"NIE","informacja w BOK","21","21","g",null,"27.12.24.0"]
["TG200A","Mostek QuickConnect tebis, czarny (50 szt.)",175,1,"kpl.",3250615879998,"KNX",0.23,50,null,"NIE","informacja w BOK","82","82","g","TAK","27.12.24.0"]
["TG200B","Mostek QuickConnect tebis, szary (50szt.)",170,1,"kpl.",3250615879981,"KNX",0.23,50,null,"NIE","informacja w BOK","72.4","60","g","TAK","27.12.24.0"]
["TG200C","Mostek QuickConnect tebis, brązowy (50 szt.)",170,1,"kpl.",3250615879974,"KNX",0.23,50,null,"NIE","informacja w BOK","89","89","g","TAK","27.12.24.0"]
["TG500A","Czujnik dymu, zasilanie bateryjne, biały",142,1,"szt.",3250615879967,"KNX",0.23,1,null,"NIE","informacja w BOK",320,300,"g",null,"26.30.50.0"]
["TG500B","Czujnik dymu, zasilanie bateryjne, srebrny",172,1,"szt.",3250615879950,"KNX",0.23,1,null,"NIE","informacja w BOK",320,300,"g",null,"26.30.50.0"]
["TG501A","Czujnik dymu, zasilanie sieciowe, biały",185,1,"szt.",3250615879936,"KNX",0.23,1,null,"NIE","informacja w BOK",320,300,"g",null,"26.30.50.0"]
["TH001","Interfejs RS232",1374,1,"szt.",3250615880017,"KNX",0.23,1,null,"NIE","informacja w BOK","170","169","g",null,"27.12.24.0"]
["TH020B","Moduł telefoniczny, analogowy Tebis TX, j. angielski, hiszpański, portugalski",1202,1,"szt.",3250615889980,"KNX",0.23,1,null,"NIE","informacja w BOK","403.3","363","g",null,"27.12.24.0"]
["TH101","Interfejs USB",1097,1,"szt.",3250615881014,"KNX",0.23,1,null,"TAK",null,"100","85","g",null,"27.12.24.0"]
["TH103","Kabel USB, 3m",51,1,"szt.",3250615881038,"KNX",0.23,1,null,"NIE","informacja w BOK","125","125","g",null,"27.12.24.0"]
["TH210","Router IP/KNX Tebis",2808,1,"szt.",3250615882103,"KNX",0.23,1,null,"NIE","informacja w BOK","126","126","g",null,"27.12.24.0"]
["TJ659","Produkt zastąpiony przez TJ659GB","-",1,"szt.","3250615906595","KNX",0.23,"-","TJ659GB","NIE","informacja w BOK",".12",".12","kg"]
["TJ660","Produkt zastąpiony przez TJ660GB","-",1,"szt.","3250615906601","KNX",0.23,"-","TJ660GB","NIE","informacja w BOK","137","137","g"]
["TJ661","Produkt zastąpiony przez TJ661GB","-",1,"szt.","3250615906618","KNX",0.23,"-","TJ661GB","NIE","informacja w BOK","136","136","g"]
["TJ662","Produkt zastąpiony przez TJ662GB","-",1,"szt.","3250615906625","KNX",0.23,"-","TJ662GB","NIE","informacja w BOK","134","134","g"]
["TJ663","Produkt zastąpiony przez TJ663GB","-",1,"szt.","3250615906632","KNX",0.23,"-","TJ663GB","NIE","informacja w BOK","150","150","g"]
["TN006","Produkt zastąpiony przez TN002S/TN004S","-",1,"szt.",3250615940063,"HAG",0.23,"-","TN002S/TN004S","NIE",null,".27",".2","kg"]
["TR130A","Produkt zastąpiony przez TR131A","-",1,"szt.",3250615989932,"KNX",0.23,"-","TR131A",null,null,"230","230","g"]
["TR130B","Produkt zastąpiony przez TR131B","-",1,"szt.",3250615989871,"KNX",0.23,"-","TR131B",null,null,"233","233","g"]
["TR140A","Repeater tebis TX, biały",891,1,"szt.",3250615989925,"KNX",0.23,1,null,"NIE","informacja w BOK","222","222","g",null,"27.12.24.0"]
["TR140B","Repeater tebis TX, srebrny",777,1,"szt.",3250615989864,"KNX",0.23,1,null,"NIE","informacja w BOK","222","222","g",null,"27.12.24.0"]
["TR201","Produkt zastąpiony przez TRB201","-",1,"szt.",3250615982018,"KNX",0.23,1,"TRB201","NIE","informacja w BOK","80","80","g"]
["TR210","Produkt zastąpiony przez TRB210","-",1,"szt.",3250615982100,"KNX",0.23,"-","TRB210","NIE","informacja w BOK","100","94","g"]
["TR221","Produkt zastąpiony przez TRB221","-",1,"szt.",3250615982216,"KNX",0.23,"-","TRB221","NIE","informacja w BOK","80","76","g"]
["TR270D","Produkt zastąpiony przez TRC270D","-",1,"szt.",3250615989901,"KNX",0.23,1,"TRC270D","NIE","informacja w BOK","181","181","g"]
["TR270F","Produkt zastąpiony przez TRC270F","-",1,"szt.",3250615989956,"KNX",0.23,1,"TRC270F","NIE","informacja w BOK","190","186","g"]
["TR302A","Produkt zastąpiony przez TRB302A","-",1,"szt.",3250615989994,"KNX",0.23,1,"TRB302A","NIE","informacja w BOK","52","52","g"]
["TR302B","Produkt zastąpiony przez TRB302B","-",1,"szt.",3250615989970,"KNX",0.23,1,"TRB302B","NIE","informacja w BOK","70","67","g"]
["TR304A","Produkt zastąpiony przez 2 szt. TRB302A","-",1,"szt.",3250615989987,"KNX",0.23,1,"2xTRB302A","NIE","informacja w BOK","55","55","g"]
["TR304B","Produkt zastąpiony przez 2 szt. TRB302B","-",1,"szt.",3250615989963,"KNX",0.23,1,"2xTRB302B","NIE","informacja w BOK","70","70","g"]
["TR351A","Koncetrator sygnałów radiowych -biały",1180,1,"szt.",3250615989550,"KNX",0.23,1,null,"NIE","informacja w BOK","240","206","g",null,"27.12.24.0"]
["TR501","Produkt zastąpiony przez TRB501","-",1,"szt.",3250615985019,"KNX",0.23,1,"TRB501","NIE","informacja w BOK","80","80","g"]
["TR521","Produkt zastąpiony przez TRB521","-",1,"szt.",3250615985217,"KNX",0.23,1,"TRB521","NIE","informacja w BOK","80","80","g"]
["TU204A","Produkt zastapiony przez TU404","-",1,"szt.",3250616019980,"KNX",0.23,"-","TU404",null,null,"123","123","g"]
["TU208A","Produkt zastąpiony przez TU406","-",1,"szt.",3250616019973,"KNX",0.23,"-","TU406",null,null,".12",".12","kg"]
["TU224A","Produkt zastąpiony przez TU418","-",1,"szt.",3250616019966,"KNX",0.23,"-","TU418",null,null,"124","124","g"]
["TX022","Produkt zastąpiony przez TXA022","-",1,"szt.",3250616040229,"KNX",0.23,"-","TXA022",null,"informacja w BOK","174","94","g"]
["TX023","Produkt zastąpiony przez TXA023","-",1,"szt.",3250616040236,"KNX",0.23,"-","TXA023",null,"informacja w BOK","176.6","156","g"]
["TX025","Produkt zastąpiony przez TXA025","-",1,"szt.",3250616040250,"KNX",0.23,1,"TXA025","NIE","informacja w BOK","134","113","g"]
["TX026","Produkt zastąpiony przez TXA026","-",1,"szt.",3250616040267,"KNX",0.23,"-","TXA026","NIE","informacja w BOK","180","176","g"]
["TX100","Produkt zastąpiony przez TX100B","-",1,"szt.",3250616041004,"KNX",0.23,"-","TX100B",null,null,"1623","1623","g"]
["TX101","Produkt zastąpiony przez TX101B","-",1,"szt.",3250616041011,"KNX",0.23,"-","TX101B",null,null,"1873","1873","g"]
["TX110","Produkt zastąpiony przez TXA112","-",1,"szt.",3250616041103,"KNX",0.23,"-","TXA112",null,null,"335","335","g"]
["TX111","Produkt zastąpiony przez TXA111","-",1,"szt.",3250616041110,"KNX",0.23,"-","TXA111",null,null,"225","196","g"]
["TX206H","Sterownik aplikacji grzejnych, 6 kanałowy ",2650,1,"szt.",3250616049581,"KNX",0.23,1,null,"NIE","informacja w BOK","1920","1920","g",null,"27.12.24.0"]
["TX211","Produkt zastąpiony przez TX211A","-",1,"szt.",3250616042117,"KNX",0.23,"-","TX211A","TAK",null,"248","248","g"]
["TX216","Bramka KNX/EIB - DALI",2750,1,"szt.",3250616042162,"KNX",0.23,1,null,"NIE","informacja w BOK","210","179","g",null,"27.12.24.0"]
["TX302","Produkt zastąpiony przez TXB302","-",1,"szt.",3250616043022,"KNX",0.23,"-","TXB302",null,null,".03",".02","kg"]
["TX304","Produkt zastąpiony przez TXB304","-",1,"szt.",3250616043046,"KNX",0.23,"-","TXB304",null,null,"40","36","g"]
["TX308","Produkt zastąpiony przez TXB322/TXB344","-",1,"szt.",3250616043084,"KNX",0.23,"-","TXB322",null,null,"40","30","g"]
["TX314","Produkt zastąpiony przez TXA304","-",1,"szt.",3250616043145,"KNX",0.23,"-","TXA304",null,null,"150","118","g"]
["TX320","Termostat Tebis TX/KNX",1004,1,"szt.","3250616043206","KNX",0.23,1,null,"NIE","informacja w BOK","185","151","g",null,"27.12.24.0"]
["TX450A","4-krotny przycisk z wyśw. LCD, biały/szary",1380,1,"szt.",3250616049918,"KNX",0.23,1,null,"NIE","informacja w BOK","370","360","g",null,"27.12.24.0"]
["TX450B","4-krotny przycisk z wyśw. LCD, srebrny/szary",1402,1,"szt.",3250616049901,"KNX",0.23,1,null,"NIE","informacja w BOK","350","113","g",null,"27.12.24.0"]
["TX460A","Regulator temp. z czujn. i 4-kr przycisk z LCD, biały/szary",1339,1,"szt.",3250616049833,"KNX",0.23,1,null,"NIE","informacja w BOK",".4",".4","kg",null,"27.12.24.0"]
["TX460B","Regulator temp. z czujn. i 4-kr przycisk z LCD, srebrny/szary",1406,1,"szt.",3250616049840,"KNX",0.23,1,null,"NIE","informacja w BOK","410","408","g",null,"27.12.24.0"]
["TX501","Elektrozawór Tebis TX/KNX",1201,1,"szt.",3250616045019,"KNX",0.23,1,null,"NIE","informacja w BOK","284","284","g",null,"27.12.24.0"]
["TX502","Elektrozawór z termostatem Tebis TX/KNX",1817,1,"szt.",3250616045026,"KNX",0.23,1,null,"NIE","informacja w BOK","291","291","g",null,"27.12.24.0"]
["TX510","Czujnik obecności z portem BCU, 2 kanałowy, podtynkowy",1017,1,"szt.",3250616045101,"KNX",0.23,1,null,"NIE","informacja w BOK","299","231","g",null,"27.12.24.0"]
["TX511","Czujnik obecności/ regulator poz. ośw. z BCU, 1 kanałowy, pt.",1104,1,"szt.",3250616045118,"KNX",0.23,1,null,"TAK",null,"242","242","g",null,"27.12.24.0"]
["TXA204A","4-krotne wyjście binarne 4A, 4 mod.",905,1,"szt.",3250616049727,"KNX",0.23,1,null,"NIE","informacja w BOK","263","237","g",null,"27.12.24.0"]
["TXA204B","4-krotne wyjście binarne 10A, 4 mod.",1086,1,"szt.",3250616049710,"KNX",0.23,1,null,"NIE","informacja w BOK","275","249","g",null,"27.12.24.0"]
["TXA204C","4-krotne wyjście binarne 16A, 4 mod.",1445,1,"szt.",3250616049703,"KNX",0.23,1,null,"NIE","informacja w BOK","276","250","g",null,"27.12.24.0"]
["TXA204D","4-krotne wyjście binarne 16A C-last, 4 mod.",1429,1,"szt.",3250616049697,"KNX",0.23,1,null,"NIE","informacja w BOK","258","232","g",null,"27.12.24.0"]
["TXA206A","6-krotne wyjście binarne 4A, 4 mod.",1252,1,"szt.",3250616049680,"KNX",0.23,1,null,"NIE","informacja w BOK","276","250","g",null,"27.12.24.0"]
["TXA206B","6-krotne wyjście binarne 10A, 4 mod.",1591,1,"szt.",3250616049673,"KNX",0.23,1,null,"NIE","informacja w BOK","320","294","g",null,"27.12.24.0"]
["TXA206C","6-krotne wyjście binarne 16A, 4 mod.",1545,1,"szt.",3250616049666,"KNX",0.23,1,null,"NIE","informacja w BOK","327","301","g",null,"27.12.24.0"]
["TXA206D","6-krotne wyjście binarne 16A C-last, 4 mod.",1592,1,"szt.",3250616049659,"KNX",0.23,1,null,"NIE","informacja w BOK","276","250","g",null,"27.12.24.0"]
["TXA207A","10-krotne wyjście binarne, 4A",2055,1,"szt.",3250616049529,"KNX",0.23,1,null,"NIE","informacja w BOK","470","389","g",null,"27.12.24.0"]
["TXA207B","10-krotne wyjście binarne, 10A",2494,1,"szt.",3250616049512,"KNX",0.23,1,null,"NIE","informacja w BOK","470","430","g",null,"27.12.24.0"]
["TXA207C","10-krotne wyjście binarne 16A, 6 mod.",2226,1,"szt.",3250616049772,"KNX",0.23,1,null,"NIE","informacja w BOK","470","458","g",null,"27.12.24.0"]
["TXA207D","10-krotne wyjście binarne, 16A C-load",2853,1,"szt.",3250616049505,"KNX",0.23,1,null,"NIE","informacja w BOK","420","386","g",null,"27.12.24.0"]
["TXA208A","8-kr. wyj. bin. 4A/230V~, z lok. wym. stanu",1934,1,"szt.",3250616049574,"KNX",0.23,1,null,"NIE","informacja w BOK","500","425","g",null,"27.12.24.0"]
["TXA208B","8-kr. wyj. bin. 10A/230V~, z lok. wym. stanu",2096,1,"szt.",3250616049567,"KNX",0.23,1,null,"NIE","informacja w BOK","493","453","g",null,"27.12.24.0"]
["TXA208C","8-kr. wyj. bin. 16A/230V~, z lok. wym. stanu",1924,1,"szt.",3250616049550,"KNX",0.23,1,null,"NIE","informacja w BOK","470","448","g",null,"27.12.24.0"]
["TXA208D","8-kr. wyj. bin. 16A/230V~, C-load, z lok. wym. st.",2433,1,"szt.",3250616049543,"KNX",0.23,1,null,"NIE","informacja w BOK","420","418","g",null,"27.12.24.0"]
["TXA210","Produkt zastąpiony przez TXA210N","-",1,"szt.",3250616049765,"KNX",0.23,"-","TXA210N","NIE","informacja w BOK","220","200","g"]
["TXA210A","Produkt zastąpiony przez TXA210AN","-",1,"szt.",3250616049758,"KNX",0.23,"-","TXA210AN","NIE","informacja w BOK","390","205","g"]
["TXA213","Produkt zastąpiony przez TXA213N","-",1,"szt.",3250616049741,"KNX",0.23,"-","TXA213N","NIE","informacja w BOK","430","381","g"]
["TXA215","Ściemniacz uniwersalny z LCD 1-kanałowy 20 - 1000W, 6 mod.",1545,1,"szt.",3250616049734,"KNX",0.23,1,null,"NIE","informacja w BOK",".41",".37","kg",null,"27.12.24.0"]
["TXA223","Sterownik rolet 4-kanałowy, 6A 230V AC, 4 mod.",1107,1,"szt.",3250616049642,"KNX",0.23,1,null,"NIE","informacja w BOK","230","213","g",null,"27.12.24.0"]
["TXA224","Sterownik żaluzji 4-kanałowy, 6A 230V AC, 4 mod.",1346,1,"szt.",3250616049635,"KNX",0.23,1,null,"NIE","informacja w BOK","220","216","g",null,"27.12.24.0"]
["TXA225","Sterownik rolet 4-kanałowy, 6A 24V, 4 mod.",1094,1,"szt.",3250616049628,"KNX",0.23,1,null,"NIE","informacja w BOK","230","220","g",null,"27.12.24.0"]
["TXA226","Sterownik żaluzji 4-kanałowy, 6A 24V, 4 mod.",1631,1,"szt.",3250616049611,"KNX",0.23,1,null,"NIE","informacja w BOK","223","223","g",null,"27.12.24.0"]
["TXA227","Sterownik rolet 230V~, 8-kanałowy",1931,1,"szt.",3250616049482,"KNX",0.23,1,null,"NIE","informacja w BOK","430","400","g",null,"27.12.24.0"]
["TXA228","Sterownik żaluzji 230V~, 8-kanałowy",2547,1,"szt.",3250616049499,"KNX",0.23,1,null,"NIE","informacja w BOK","450","396","g",null,"27.12.24.0"]
["TXB202A","Wyjście dwukanałowe podtynkowe, 4A",632,1,"szt.",3250616049468,"KNX",0.23,1,null,"NIE","informacja w BOK","67","63","g",null,"27.12.24.0"]
["U841Y","Uchwyt przewodów licznika",8.32,1,"szt.","4010330552151","HAG",0.23,50,null,"NIE","informacja w BOK",".01",".01","kg"]
["U84K","Produkt zastąpiony przez FZ850M","-",1,"szt.",4010330552083,"HAG",0.23,"-","FZ850M",null,null,".03",".02","kg"]
["U850S","Produkt zastąpiony przez FZ850S","-",1,"szt.",4010330552236,"HAG",0.23,"-","FZ850S",null,null,".09",".09","kg"]
["U851D","Produkt zastąpiony przez FZ425","-",1,"szt.",4010330552250,"HAG",0.23,"-","FZ425",null,null,".08",".08","kg"]
["U961N","Płyta licznika 300 mm, z zamontowanymi krzyżakami ",200,1,"szt.",3250616100015,"HAG",0.23,1,null,"TAK",null,".94",".93","kg",null,"27.12.40.0"]
["U96N","Płyta licznika 450 mm, z zamontowanymi krzyżakami ",214,1,"szt.",3250616100022,"HAG",0.23,1,null,"TAK",null,"1.3","1.3","kg",null,"27.12.40.0"]
["U97N","Płyta licznika 750 mm, z zamontowanymi krzyżakami ",274,1,"szt.",3250616100039,"HAG",0.23,1,null,"TAK",null,"2.15","2.15","kg",null,"27.12.40.0"]
["UC969","M5 Śruby do montażu urzadzeń na płycie perfor.",7.5,1,"szt.",3250616139695,"HAG",0.23,25,null,"NIE","informacja w BOK",".01",".01","kg",null,"27.12.40.0"]
["UD01F1","Blok univers N, pusty, 75x250mm, 2 sztuki",168,1,"szt.",3250616141599,"HAG",0.23,1,null,"TAK",null,".7",".7","kg",null,"27.12.40.0"]
["UD02F1","Blok univers N, pusty, 75x500mm, 2 sztuki",192,1,"szt.",3250616141612,"HAG",0.23,1,null,"TAK",null,".89",".89","kg",null,"27.12.40.0"]
["UD11A1","Blok univers N dla zacisków szeregowych, poziomych, 150x250mm",141,1,"szt.",3250616140899,"HAG",0.23,1,null,"TAK",null,".74",".74","kg",null,"27.12.40.0"]
["UD11A4","Blok univers N dla pól licznikowych z szyną nośną, 150x250mm",130,1,"szt.",3250616141094,"HAG",0.23,1,null,"NIE","informacja w BOK",".62",".62","kg",null,"27.12.40.0"]
["UD11B1","Blok univers N dla aparatów modułowych montowanych poziomo, 1x12PLE, 150x250mm",128,1,"szt.",3250616141087,"HAG",0.23,1,null,"TAK",null,".87",".87","kg",null,"27.12.40.0"]
["UD11B3","Blok univers N dla aparatów mod. mont. poz. z kan.do oprzew., 1x10PLE, 150x250mm",260,1,"szt.",3250616141100,"HAG",0.23,1,null,"TAK",null,".84",".83","kg",null,"27.12.40.0"]
["UD11C1","Blok univers N z płytą montażową, 150x250mm",169,1,"szt.",3250616141377,"HAG",0.23,1,null,"TAK",null,"1.04","1.04","kg",null,"27.12.40.0"]
["UD11F1","Blok univers N, pusty, 150x250mm,",84,1,"szt.",3250616141636,"HAG",0.23,1,null,"TAK",null,".5",".5","kg",null,"27.12.40.0"]
["UD11M1","Podzespół,univers N,150x250mm, do VDI",250,1,"szt.","3250616142138","HAG",0.23,1,null,"NIE","informacja w BOK",".77",".77","kg",null,"27.12.40.0"]
["UD12A1","Blok univers N dla zacisków szeregowych, poziomych, 150x500mm",173,1,"szt.",3250616140905,"HAG",0.23,1,null,"TAK",null,"1.2","1.2","kg",null,"27.12.40.0"]
["UD12B1","Blok univers N dla aparatów modułowych montowanych poziomo, 2x12PLE, 150x500mm",177,1,"szt.",3250616141124,"HAG",0.23,1,null,"TAK",null,"1.3","1.3","kg",null,"27.12.40.0"]
["UD12B3","Blok univers N dla aparatów modułowych montowanych poziomo, 1x24PLE, 150x500mm",259,1,"szt.",3250616141131,"HAG",0.23,1,null,"TAK",null,"1.22","1.2","kg",null,"27.12.40.0"]
["UD12C1","Blok univers N z płytą montażową, 150x500mm",206,1,"szt.",3250616141384,"HAG",0.23,1,null,"TAK",null,"1.8","1.8","kg",null,"27.12.40.0"]
["UD12F1","Blok univers N, pusty, 150x500mm,",96,1,"szt.",3250616141650,"HAG",0.23,1,null,"TAK",null,".6",".6","kg",null,"27.12.40.0"]
["UD13A1","Blok univers N dla zacisków szeregowych, poziomych, 150x750mm",368,1,"szt.",3250616140912,"HAG",0.23,1,null,"TAK",null,"1.67","1.6","kg",null,"27.12.40.0"]
["UD13B1","Blok univers N do zabudowy szeregowej, poziomej, 3x12PLE, 150x750mm",393,1,"szt.",3250616141155,"HAG",0.23,1,null,"TAK",null,"1.72","1.72","kg",null,"27.12.40.0"]
["UD21A1","Blok univers N dla zacisków szeregowych, poziomych, 300x250mm",213,1,"szt.",3250616140929,"HAG",0.23,1,null,"TAK",null,"1.3","1.3","kg",null,"27.12.40.0"]
["UD21A2","Blok univers N dla zacisków szeregowych, pionowych, 300x250mm",262,1,"szt.",3250616141025,"HAG",0.23,1,null,"NIE","informacja w BOK","1.44","1.44","kg",null,"27.12.40.0"]
["UD21A3","Blok univers N dla zacisków zasilających, 300x250mm",234,1,"szt.",3250616141063,"HAG",0.23,1,null,"TAK",null,"1.23","1.23","kg",null,"27.12.40.0"]
["UD21A4","Blok univers N dla pól liczn. z szynami nośnymi o rozstawie 125 mm, 300x250mm",146,1,"szt.",3250616141193,"HAG",0.23,1,null,"NIE","informacja w BOK","1.4","1.4","kg",null,"27.12.40.0"]
["UD21B1","Blok univers N dla aparatów modułowych montowanych poziomo, 2x12PLE, 300x250mm",167,1,"szt.",3250616141162,"HAG",0.23,1,null,"TAK",null,"1.66","1.66","kg",null,"27.12.40.0"]
["UD21B3","Blok univers N dla aparatów modułowych montowanych poziomo, 2x10PLE, 300x250mm",156,1,"szt.",3250616141179,"HAG",0.23,1,null,"TAK",null,"1.61","1.57","kg",null,"27.12.40.0"]
["UD21B4","Blok univers N dla pól liczn., dla aparatów modułowych z zac. PE/N, 300x250mm",214,1,"szt.",3250616141209,"HAG",0.23,1,null,"TAK",null,"1.2","1.2","kg",null,"27.12.40.0"]
["UD21B5","Blok univers N dla wyłącznika SH na szynę nośną, 300x250mm",200,1,"szt.",3250616141360,"HAG",0.23,1,null,"TAK",null,"1.12","1.1","kg",null,"27.12.40.0"]
["UD21C1","Blok univers N z płytą montażową, 300x250mm",252,1,"szt.",3250616141391,"HAG",0.23,1,null,"TAK",null,"2.3","2.3","kg",null,"27.12.40.0"]
["UD21D2B","Blok univers N z szyną nośną dla 2xNH00(4xNH000), 300x250mm",223,1,"szt.",3250616142145,"HAG",0.23,1,null,"TAK",null,"1.23","1.23","kg",null,"27.12.40.0"]
["UD21E1N","Blok univers N z płytą mont. dla NH00/1/2 3-polowych, z przez. szybą, 300x250mm",274,1,"szt.",3250616143043,"HAG",0.23,1,null,"NIE","informacja w BOK","1.31","1.31","kg",null,"27.12.40.0"]
["UD21E2","Blok univers N z płytą mont. dla 1xNH00 z plomb.pokrywą i zac.  PE/N, 300x250mm",241,1,"szt.","3250616141476","HAG",0.23,1,null,"NIE","informacja w BOK","1.5","1.5","kg",null,"27.12.40.0"]
["UD21F1","Blok univers N, pusty, 300x250mm,",108,1,"szt.",3250616141674,"HAG",0.23,1,null,"TAK",null,".8",".7","kg",null,"27.12.40.0"]
["UD21G2","Blok univers N, dla zacisków szeregowych i aparatury mod. pionowo, 300x250mm,",349,1,"szt.",3250616141803,"HAG",0.23,1,null,"NIE","informacja w BOK","1.6","1.6","kg",null,"27.12.40.0"]
["UD21M1","Podzespół, universN, z płytą montażową perfor.",416,1,"szt.","3250616142008","HAG",0.23,1,null,"NIE","informacja w BOK","1.45","1.45","kg",null,"27.12.40.0"]
["UD21M2","Podzespół,universN, z płytą montażową perfor.",318,1,"szt.","3250616142015","HAG",0.23,1,null,"NIE","informacja w BOK","1.42","1.42","kg",null,"27.12.40.0"]
["UD22A1","Blok univers N dla zacisków szeregowych, poziomych, 300x500mm",244,1,"szt.",3250616140943,"HAG",0.23,1,null,"TAK",null,"2.09","2.09","kg",null,"27.12.40.0"]
["UD22A2","Blok univers N dla zacisków szeregowych, pionowych, 300x500mm",375,1,"szt.",3250616141032,"HAG",0.23,1,null,"NIE","informacja w BOK","2.8","2.8","kg",null,"27.12.40.0"]
["UD22B1","Blok univers N dla aparatów modułowych montowanych poziomo, 4x12PLE, 300x500mm",240,1,"szt.",3250616141216,"HAG",0.23,1,null,"TAK",null,"2.38","2.38","kg",null,"27.12.40.0"]
["UD22B3","Blok univers N dla aparatów modułowych montowanych poziomo, 2x24PLE, 300x500mm",177,1,"szt.",3250616141223,"HAG",0.23,1,null,"TAK",null,"2.25","2.25","kg",null,"27.12.40.0"]
["UD22C1","Blok univers N z płytą montażową, 300x500mm",284,1,"szt.",3250616141414,"HAG",0.23,1,null,"TAK",null,"3.77","3.77","kg",null,"27.12.40.0"]
["UD22D4B","Blok univers N z szyną nośną dla 4xNH00(8xNH000), 300x500mm",285,1,"szt.",3250616142152,"HAG",0.23,1,null,"TAK",null,"1.85","1.85","kg",null,"27.12.40.0"]
["UD22F1","Blok univers N, pusty, 300x500mm",130,1,"szt.",3250616141681,"HAG",0.23,1,null,"TAK",null,"1.2","1.2","kg",null,"27.12.40.0"]
["UD22H1B","Blok univers N z szyną nośną dla 1xNH00(2xNH000)+2x17mod, 300x500mm",231,1,"szt.",3250616142169,"HAG",0.23,1,null,"TAK",null,"2.31","2.31","kg",null,"27.12.40.0"]
["UD22M1","Podzespół,universN, 300x500mm z płytą montażową perfor.",427,1,"szt.","3250616143012","HAG",0.23,1,null,"NIE","informacja w BOK","2270","2.27","g",null,"27.12.40.0"]
["UD23A1","Blok univers N dla zacisków szeregowych, poziomych, 300x750mm",422,1,"szt.",3250616140936,"HAG",0.23,1,null,"TAK",null,"2.87","2.83","kg",null,"27.12.40.0"]
["UD23B1","Blok univers N dla aparatów modułowych montowanych poziomo, 6x12PLE, 300x750mm",479,1,"szt.",3250616141247,"HAG",0.23,1,null,"TAK",null,"3.25","3.18","kg",null,"27.12.40.0"]
["UD31A1","Blok univers N dla zacisków szeregowych, poziomych, 450x250mm",296,1,"szt.",3250616140950,"HAG",0.23,1,null,"TAK",null,"1.91","1.87","kg",null,"27.12.40.0"]
["UD31A2","Blok univers N dla zacisków szeregowych, pionowych, 450x250mm",330,1,"szt.",3250616141049,"HAG",0.23,1,null,"TAK",null,"1.9","1.9","kg",null,"27.12.40.0"]
["UD31A3","Blok univers N dla zacisków zasilających, 450x250mm",219,1,"szt.",3250616141070,"HAG",0.23,1,null,"NIE","informacja w BOK","1.64","1.64","kg",null,"27.12.40.0"]
["UD31B1","Blok univers N dla aparatów modułowych montowanych poziomo, 3x12PLE, 450x250mm",239,1,"szt.",3250616141254,"HAG",0.23,1,null,"TAK",null,"2.39","2.38","kg",null,"27.12.40.0"]
["UD31B3","Blok univers N dla aparatów modułowych montowanych poziomo, 3x10PLE, 450x250mm",296,1,"szt.",3250616141261,"HAG",0.23,1,null,"TAK",null,"2.36","2.36","kg",null,"27.12.40.0"]
["UD31B4","Blok univers N dla pól liczn. dla zabudowy szer. z zac. PE/N, 450x250mm",337,1,"szt.",3250616141278,"HAG",0.23,1,null,"NIE","informacja w BOK","1.8","1.8","kg",null,"27.12.40.0"]
["UD31C1","Blok univers N z płytą montażową, 450x250mm",284,1,"szt.",3250616141438,"HAG",0.23,1,null,"TAK",null,"3.3","3.3","kg",null,"27.12.40.0"]
["UD31D1B","Blok univers N z płytą montażową, dla 1xNH1, 450x250mm",262,1,"szt.",3250616142176,"HAG",0.23,1,null,"TAK",null,"2.29","2.29","kg",null,"27.12.40.0"]
["UD31D2B","Blok univers N z płytą montażową, dla 1xNH2, 450x250mm",263,1,"szt.",3250616142183,"HAG",0.23,1,null,"TAK",null,"2.25","2.25","kg",null,"27.12.40.0"]
["UD31E1N","Blok univers N z płytą montażową dla NH00/1/2 z prze. szybą, 450x250mm",375,1,"szt.","3250616143050","HAG",0.23,1,null,"NIE","informacja w BOK","1.25","1.25","kg",null,"27.12.40.0"]
["UD31F1","Blok univers N, pusty, 450x250mm,",140,1,"szt.",3250616141698,"HAG",0.23,1,null,"TAK",null,"1.18","1.17","kg",null,"27.12.40.0"]
["UD31M1","Podzespół,universN, z płytą montażową perfor.",419,1,"szt.","3250616142022","HAG",0.23,1,null,"NIE","informacja w BOK","2.06","2.06","kg",null,"27.12.40.0"]
["UD32A1","Blok univers N dla zacisków szeregowych, poziomych, 450x500mm",351,1,"szt.",3250616140967,"HAG",0.23,1,null,"TAK",null,"2.95","2.95","kg",null,"27.12.40.0"]
["UD32B1","Blok univers N dla aparatów modułowych montowanych poziomo, 6x12PLE, 450x500mm",364,1,"szt.",3250616141285,"HAG",0.23,1,null,"TAK",null,"3.28","3.28","kg",null,"27.12.40.0"]
["UD32B3","Blok univers N dla aparatów modułowych montowanych poziomo, 3x24PLE, 450x500mm",271,1,"szt.",3250616141292,"HAG",0.23,1,null,"TAK",null,"3.4","3.4","kg",null,"27.12.40.0"]
["UD32C1","Blok univers N z płytą montażową, 450x500mm",366,1,"szt.",3250616141445,"HAG",0.23,1,null,"TAK",null,"5.7","5.7","kg",null,"27.12.40.0"]
["UD32D1B","Blok univers N z płytą montażową, dla 1xNH3, 450x500mm",315,1,"szt.",3250616142190,"HAG",0.23,1,null,"TAK",null,"3.82","3.82","kg",null,"27.12.40.0"]
["UD32F1","Blok univers N, pusty, 450x500mm,",194,1,"szt.",3250616141704,"HAG",0.23,1,null,"TAK",null,"1.65","1.65","kg",null,"27.12.40.0"]
["UD32M1","Podzespół,universN, 450x500mm z płytą montażową perfor.",622,1,"szt.","3250616143029","HAG",0.23,1,null,"NIE","informacja w BOK","3.21","3.21","kg",null,"27.12.40.0"]
["UD33A1","Blok univers N dla zacisków szeregowych, poziomych, 450x750mm",570,1,"szt.",3250616140974,"HAG",0.23,1,null,"NIE","informacja w BOK","4.43","4.43","kg",null,"27.12.40.0"]
["UD33B1","Blok univers N dla aparatów modułowych montowanych poziomo, 9x12PLE, 450x750mm",628,1,"szt.",3250616141308,"HAG",0.23,1,null,"TAK",null,"4.67","4.67","kg",null,"27.12.40.0"]
["UD33C1","Blok univers N z płytą montażową, 450x750mm",629,1,"szt.",3250616141452,"HAG",0.23,1,null,"TAK",null,"8.34","8.34","kg",null,"27.12.40.0"]
["UD41A1","Blok univers N dla zacisków szeregowych, poziomych, 600x250mm",322,1,"szt.",3250616140981,"HAG",0.23,1,null,"NIE","informacja w BOK","2.66","2.66","kg",null,"27.12.40.0"]
["UD41A2","Blok univers N dla zacisków szeregowych, pionowych, 600x250mm",345,1,"szt.",3250616141056,"HAG",0.23,1,null,"TAK",null,"2.63","2.63","kg",null,"27.12.40.0"]
["UD41B1","Blok univers N dla aparatów modułowych montowanych poziomo, 4x12PLE, 600x250mm",330,1,"szt.",3250616141315,"HAG",0.23,1,null,"TAK",null,"3.16","3.12","kg",null,"27.12.40.0"]
["UD41F1","Blok univers N, pusty, 600x250mm,",171,1,"szt.",3250616141711,"HAG",0.23,1,null,"TAK",null,"1.6","1.6","kg",null,"27.12.40.0"]
["UD41G2","Blok univers N dla apar. mod. i zac. szereg. montaż pionowy, 600x250mm",385,1,"szt.","3250616141339","HAG",0.23,1,null,"NIE","informacja w BOK","2.87","2.87","kg",null,"27.12.40.0"]
["UD41M1","Podzespół,universN, z płytą montażową perfor.",474,1,"szt.","3250616142039","HAG",0.23,1,null,"NIE","informacja w BOK","2.65","2.65","kg",null,"27.12.40.0"]
["UD42A1","Blok univers N dla zacisków szeregowych, poziomych, 600x500mm",570,1,"szt.",3250616140998,"HAG",0.23,1,null,"NIE","informacja w BOK","4.06","4","kg",null,"27.12.40.0"]
["UD42B1","Blok univers N dla aparatów modułowych montowanych poziomo, 8x12PLE, 600x500mm",586,1,"szt.",3250616141322,"HAG",0.23,1,null,"TAK",null,"4.59","4.5","kg",null,"27.12.40.0"]
["UD42C1","Blok univers N z płytą montażową, 600x500mm",577,1,"szt.",3250616141469,"HAG",0.23,1,null,"TAK",null,"7.78","7.78","kg",null,"27.12.40.0"]
["UD42F1","Blok univers N, pusty, 600x500mm,",357,1,"szt.",3250616141728,"HAG",0.23,1,null,"TAK",null,"2.4","2.4","kg",null,"27.12.40.0"]
["UD42M1","Podzespół,universN, 600x500mm z płytą montażową perfor.",813,1,"szt.","3250616143036","HAG",0.23,1,null,"NIE","informacja w BOK","4420","4.42","g",null,"27.12.40.0"]
["UD61M1","Podzespół,universN z płytą montażową perfor.",884,1,"szt.","3250616142046","HAG",0.23,1,null,"NIE","informacja w BOK","4.03","4.03","kg",null,"27.12.40.0"]
["UE11E0","Blok univers N dla szyn zbior. poz. 12/20/30x5/10mm, 60mm, 1 pol., 150x250mm",171,1,"szt.",3250616150744,"HAG",0.23,1,null,"TAK",null,".6",".6","kg",null,"27.12.40.0"]
["UE12E0","Blok univers N dla szyn zbior. poz. 12/20/30x5/10mm, 60mm, 1 pol., 150x500mm",184,1,"szt.",3250616150751,"HAG",0.23,1,null,"TAK",null,".87",".87","kg",null,"27.12.40.0"]
["UE21A0","Blok univers N dla szyn zbiorczych, poziomych,12x5/10mm, 40mm, 300x250mm",180,1,"szt.",3250616150645,"HAG",0.23,1,null,"TAK",null,".84",".84","kg",null,"27.12.40.0"]
["UE21A2B","Blok univers N dla szyn zbior.poz. 12x5/10mm, 40mm, 2xNH00(4xNH000), 300x250mm",207,1,"szt.",3250616151161,"HAG",0.23,1,null,"TAK",null,".76",".76","kg",null,"27.12.40.0"]
["UE21A5","Blok univers N dla szyn zbiorczych, poziomych,12x5/10mm, 40mm, 1xSH, 300x250mm",320,1,"szt.",3250616150737,"HAG",0.23,1,null,"NIE","informacja w BOK",".92",".92","kg",null,"27.12.40.0"]
["UE21A6","Blok univers N dla szyn zbior. poz. 12x5/10mm, 40mm, 1xNH00, 3-pol., 300x250mm",242,1,"szt.","3250616150713","HAG",0.23,1,null,"NIE","informacja w BOK",".96",".96","kg",null,"27.12.40.0"]
["UE21A7","Blok univers N dla szyn zbior. poziom. 12x5/10mm, 40mm, 1xNH00, 4-pol. 300x250mm",217,1,"szt.","3250616150706","HAG",0.23,1,null,"NIE","informacja w BOK","1","1","kg",null,"27.12.40.0"]
["UE21A8","Blok univers N dla szyn zbior. poz.12x5/10mm, 40mm, 1xNH00, 6-pol., 300x250mm",234,1,"szt.","3250616150720","HAG",0.23,1,null,"NIE","informacja w BOK",".93",".93","kg",null,"27.12.40.0"]
["UE21A9","Podzespół, universN,300x250mm, do NH2-podstawy  ",479,1,"szt.",3250616151314,"HAG",0.23,1,null,"NIE","informacja w BOK",".92",".85","kg",null,"27.12.40.0"]
["UE21D4","Blok univers N dla szyn zbiorczych 30x5/10mm, pionowych, 300x250",312,1,"szt.",3250616150317,"HAG",0.23,1,null,"TAK",null,"1.4","1.4","kg",null,"27.12.40.0"]
["UE21E0","Blok univers N dla szyn zbior. poz. 12/20/30x5/10mm, 60mm, 4-pol., 300x250mm",200,1,"szt.",3250616150768,"HAG",0.23,1,null,"TAK",null,"1.01","1.01","kg",null,"27.12.40.0"]
["UE21E2B","Blok univers N dla szyn zbiorczych, poziomych, 300x250mm",231,1,"szt.",3250616151185,"HAG",0.23,1,null,"TAK",null,".98",".98","kg",null,"27.12.40.0"]
["UE21E4","Blok univers N dla szyn zbior. poz.60mm 1xNH00 z przez. szybą, 300x250mm",333,1,"szt.","3250616151345","HAG",0.23,1,null,"NIE","informacja w BOK","1100","940","g",null,"27.12.40.0"]
["UE21E5","Blok univers N dla szyn zbiorczych, poziomych, 300x250mm",250,1,"szt.",3250616150874,"HAG",0.23,1,null,"NIE","informacja w BOK","1.03","1.03","kg",null,"27.12.40.0"]
["UE21E7","Blok univers N dla szyn zbiorczych, poziomych, 300x250mm",368,1,"szt.",3250616151260,"HAG",0.23,1,null,"NIE","informacja w BOK",".94",".94","kg",null,"27.12.40.0"]
["UE21F0","Blok univers N dla szyn zbior. pion. 12/20/30x5/10mm, 60mm, 4-pol., 300x250mm",290,1,"szt.",3250616150904,"HAG",0.23,1,null,"NIE","informacja w BOK","1.14","1.14","kg",null,"27.12.40.0"]
["UE21F5","Blok univers N dla szyn zbiorczych, pionowych 12/20/30x5/10mm, 60mm, 4-pol., D02/DII/DIII, 300x250mm",359,1,"szt.","3250616150928","HAG",0.23,1,null,"NIE","informacja w BOK","1.21","1.2","kg",null,"27.12.40.0"]
["UE22A0","Blok univers N dla szyn zbiorczych, poziomych,12x5/10mm, 40mm, 300x500mm",221,1,"szt.",3250616150652,"HAG",0.23,1,null,"TAK",null,"1.2","1.2","kg",null,"27.12.40.0"]
["UE22A4B","Blok univers N dla szyn zbior. poz. 12x5/10mm, 40mm, 4xNH00(8xNH000), 300x500mm",256,1,"szt.",3250616151178,"HAG",0.23,1,null,"TAK",null,"1.15","1.15","kg",null,"27.12.40.0"]
["UE22C4","Produkt zastąpiony przez UE22C4N","-",1,"szt.",3250616151062,"HAG",0.23,"-","UE22C4N",null,null,"2.5","2.5","kg",null,"27.12.40.0"]
["UE22E0","Blok univers N dla szyn zbior. poz. 12/20/30x5/10mm, 60mm, 4-pol., 300x500mm",238,1,"szt.",3250616150775,"HAG",0.23,1,null,"TAK",null,"1.38","1.38","kg",null,"27.12.40.0"]
["UE22E4B","Blok univers N dla szyn zbiorczych, poziomych, 300x500mm",292,1,"szt.",3250616151192,"HAG",0.23,1,null,"TAK",null,"1.36","1.36","kg",null,"27.12.40.0"]
["UE22E5","Blok univers N dla szyn zbiorczych, poziomych,300x500mm",459,1,"szt.",3250616150881,"HAG",0.23,1,null,"NIE","informacja w BOK","1.34","1.3","kg",null,"27.12.40.0"]
["UE31A1B","Blok univers N do szyn zbior. poz. 12x5/10mm, odstęp 40mm, 1xNH1, 450x250mm",253,1,"szt.",3250616151215,"HAG",0.23,1,null,"NIE","informacja w BOK","1.2","1.2","kg",null,"27.12.40.0"]
["UE31A2B","Podzespół univers N, dla 1xNH2",529,1,"szt.",3250616151352,"HAG",0.23,1,null,"NIE","informacja w BOK","1.2","1.2","kg",null,"27.12.40.0"]
["UE31B3","Produkt zastąpiony przez UE31B3N","-",1,"szt.",3250616151048,"HAG",0.23,"-","UE31B3N",null,null,"1.19","1.19","kg",null,"27.12.40.0"]
["UE31D1","Blok univers N dla szyn zbiorczych 30x5/10mm, pionowych, 50mm, 450x250mm",306,1,"szt.",3250616150584,"HAG",0.23,1,null,"TAK",null,"2.3","2.3","kg",null,"27.12.40.0"]
["UE31D6","Blok univers N dla szyn zbior. pion. 50mm, z szynami 4xUM30A4, 450x250mm",1211,1,"szt.",3250616151024,"HAG",0.23,1,null,"TAK",null,"6.45","6.45","kg",null,"27.12.40.0"]
["UE31E0A","Blok univers N dla szyn zbior. poz. 12/20/30x5/10mm, 60mm, 4/5-pol., 450x250mm",447,1,"szt.",3250616151086,"HAG",0.23,1,null,"TAK",null,"1.33","1.33","kg",null,"27.12.40.0"]
["UE31E1B","Blok univers N dla szyn zbior.poz. 60mm, 4/5-pol., 1xNH1, 450x250mm",269,1,"szt.",3250616151222,"HAG",0.23,1,null,"TAK",null,"1.22","1.22","kg",null,"27.12.40.0"]
["UE31E2B","Blok univers N dla szyn zbior. poz. 60mm, 4/5-pol., 2xNH00, 450x250mm",273,1,"szt.",3250616151208,"HAG",0.23,1,null,"TAK",null,"1.32","1.32","kg",null,"27.12.40.0"]
["UE31E3A","Blok univers N dla szyn zbior. poz. 60mm, 4-pol., 4xDII/3xDIII/6xD02, 450x250mm",531,1,"szt.",3250616151130,"HAG",0.23,1,null,"NIE","informacja w BOK","1.4","1.4","kg",null,"27.12.40.0"]
["UE31E3B","Blok univers N dla szyn zbior. poz. 60mm, 4/5-pol., 1xNH2, 450x250mm",277,1,"szt.",3250616151239,"HAG",0.23,1,null,"TAK",null,"1.18","1.18","kg",null,"27.12.40.0"]
["UE31E9","Blok univers N dla szyn zbior. poz.60mm 1xNH1,2 z przez. szybą, 450x250mm",647,1,"szt.","3250616151321","HAG",0.23,1,null,"NIE","informacja w BOK","1380","1197","g",null,"27.12.40.0"]
["UE31F0","Blok univers N dla szyn zbior. pion.12/20/30x5/10mm, 60mm, 4-pol., 450x250mm",328,1,"szt.",3250616150911,"HAG",0.23,1,null,"NIE","informacja w BOK","1.58","1.45","kg",null,"27.12.40.0"]
["UE31F5","Blok univers N dla szyn zbior. pion.  60mm, 4-pol., D02/DII/DIII, 450x250mm",441,1,"szt.","3250616150935","HAG",0.23,1,null,"NIE","informacja w BOK","1.4","1.4","kg",null,"27.12.40.0"]
["UE32B8","Produkt zastąpiony przez UE32B8N","-",1,"szt.",3250616151307,"HAG",0.23,"-","UE32B8N",null,null,"1.4","1.4","kg",null,"27.12.40.0"]
["UE32C7","Produkt zastąpiony przez UE32C7N","-",1,"szt.",3250616151079,"HAG",0.23,"-","UE32C7N",null,null,"3.1","3.1","kg",null,"27.12.40.0"]
["UE32E0A","Blok univers N dla szyn zbiorczych, poz.  60mm, 4/5-pol., 450x500mm",529,1,"szt.",3250616151093,"HAG",0.23,1,null,"TAK",null,"1.77","1.77","kg",null,"27.12.40.0"]
["UE32E3B","Blok univers N dla szyn zbiorczych, poz. 60mm, 4/5-pol., 1xNH3, 450x500mm",326,1,"szt.",3250616151246,"HAG",0.23,1,null,"NIE","informacja w BOK","1.63","1.63","kg",null,"27.12.40.0"]
["UE41B3","Produkt zastąpiony przez UE41B3N","-",1,"szt.",3250616151284,"HAG",0.23,"-","UE41B3N",null,null,"1400",".88","g",null,"27.12.40.0"]
["UE42B8","Produkt zastąpiony przez UE42B8N","-",1,"szt.",3250616151291,"HAG",0.23,"-","UE42B8N",null,null,"1985","1550","g",null,"27.12.40.0"]
["UE51K0","Blok univers N dla szyn zbior. poziomych, 185mm, 3-pol., 750x250mm",1008,1,"szt.",3250616150997,"HAG",0.23,1,null,"NIE","informacja w BOK","3.1","3.1","kg",null,"27.12.40.0"]
["UE51K1","Produkt zastąpiony przez UE51K1N","-",1,"szt.",3250616151000,"HAG",0.23,"-","UE51K1N",null,null,"3.2","3.2","kg",null,"27.12.40.0"]
["UE52K4","Produkt zastapiony przez UE52K4N","-",1,"szt.",3250616151017,"HAG",0.23,"-","UE52K4N",null,null,"3.7","3.7","kg",null,"27.12.40.0"]
["UG02E1","Blok univers N dla oświetl. (16W) z wył. dźwigienkowym + pusty blok, 75x500mm",588,1,"szt.",3250616170063,"HAG",0.23,1,null,"NIE","informacja w BOK","2.1","2.1","kg",null,"27.12.40.0"]
["UG11A1","Blok univers N z szyną wsporczą kabli, 150x250mm",169,1,"szt.",3250616170032,"HAG",0.23,1,null,"NIE","informacja w BOK",".85",".85","kg",null,"27.12.40.0"]
["UG11B1","Blok univers N z wężem do okablowania drzwi, 150x250mm",314,1,"szt.",3250616170049,"HAG",0.23,1,null,"NIE","informacja w BOK",".71",".71","kg",null,"27.12.40.0"]
["UG21C1","Blok univers N dla zacisków telekomunikacyjnych, 300x250mm",229,1,"szt.","3250616170018","HAG",0.23,1,null,"NIE","informacja w BOK","1.2","1.2","kg",null,"27.12.40.0"]
["UG21D1","Blok univers N dla urządzeń pomiarowych, 300x250mm",282,1,"szt.",3250616170056,"HAG",0.23,1,null,"NIE","informacja w BOK","1.9","1.9","kg",null,"27.12.40.0"]
["UG22C1","Blok univers N dla zacisków telekomunikacyjnych, 300x500mm",448,1,"szt.",3250616170025,"HAG",0.23,1,null,"NIE","informacja w BOK","2.3","2.3","kg",null,"27.12.40.0"]
["UK21A1","Produkt zastąpiony przez UK21A3","-",1,"szt.",3250616210486,"HAG",0.23,"-","UK21A3",null,null,"1.03","1.03","kg",null,"27.12.40.0"]
["UK21A2A","Blok univers N dla wyłącznika mocy 125A z napędem obrot.+ 125A lub FI, 300x250mm",206,1,"szt.",3250616210837,"HAG",0.23,1,null,"NIE","informacja w BOK","1","1","kg",null,"27.12.40.0"]
["UK21B1","Blok univers N dla wyłącznika mocy 250A, 300x250mm",320,1,"szt.",3250616210523,"HAG",0.23,1,null,"NIE",null,"1.95","1.95","kg",null,"27.12.40.0"]
["UK21R1","Blok univers N dla odłącznika obciążenia 160A, 300x250mm",296,1,"szt.",3250616210608,"HAG",0.23,1,null,"TAK",null,"1.56","1.56","kg",null,"27.12.40.0"]
["UK21S1","Blok univers N dla odłącznika obciążenia 250/400A, 300x250mm",263,1,"szt.",3250616210615,"HAG",0.23,1,null,"TAK",null,"1.3","1.28","kg",null,"27.12.40.0"]
["UK22A1","Produkt zastąpiony przez UK22A2","-",1,"szt.",3250616210509,"HAG",0.23,"-","UK22A2",null,null,"1.8","1.8","kg",null,"27.12.40.0"]
["UK31B1","Blok univers N dla wył. mocy 250A z podł. od dołu 150 mm,(300mm + 150mm)x250mm ",380,1,"szt.",3250616210547,"HAG",0.23,1,null,"NIE",null,"2.25","2.25","kg",null,"27.12.40.0"]
["UK31B2","Blok univers N dla wyłącznika mocy 250A + FI, 450x250mm",418,1,"szt.",3250616210530,"HAG",0.23,1,null,"NIE",null,"2.46","2.46","kg",null,"27.12.40.0"]
["UK32T1","Blok univers N dla odłącznika obciążenia 630A, 450x500mm",460,1,"szt.",3250616210622,"HAG",0.23,1,null,"TAK",null,"3.4","3.4","kg",null,"27.12.40.0"]
["UK41C1N","Blok univers N dla wyłącznika mocy 400(630) A 600x250mm",381,1,"szt.",3250616210851,"HAG",0.23,1,null,"NIE",null,"2.8","2.75","kg",null,"27.12.40.0"]
["UK41C2N","Blok Univers N dla wyłącznika mocy 400(630) A, 600x250mm",349,1,"szt.",3250616210868,"HAG",0.23,1,null,"NIE","informacja w BOK","3.27","3.2","kg",null,"27.12.40.0"]
["UK42T1","Blok univers N dla odłącznika obciążenia 630A, 600x500mm",650,1,"szt.",3250616210639,"HAG",0.23,1,null,"TAK",null,"4.33","4.33","kg",null,"27.12.40.0"]
["UL01B3","Zestaw podłączeniowy,univers,4bieg,160A,35qmm",400,1,"szt.",3250616220133,"HAG",0.23,1,null,"NIE","informacja w BOK","725","725","g",null,"27.12.40.0"]
["UL01B4","Zestaw podłączeniowy,univers,4bieg,250A,70qmm",541,1,"szt.",3250616220195,"HAG",0.23,1,null,"NIE","informacja w BOK","1379","1379","g",null,"27.12.40.0"]
["UL01B5","Zestaw podłączeniowy,univers,4bieg,160A,35qmm",393,1,"szt.",3250616220232,"HAG",0.23,1,null,"NIE","informacja w BOK","720","648","g",null,"27.12.40.0"]
["UL01B6","Zestaw podłączeniowy,univers,4bieg,630A,2x95qmm",1393,1,"szt.",3250616220263,"HAG",0.23,1,null,"NIE","informacja w BOK","4450","3853","g",null,"27.12.40.0"]
["UL01B7","Zestaw podłączeniowy,univers,4bieg,250A,70qmm",610,1,"szt.",3250616353152,"HAG",0.23,1,null,"NIE","informacja w BOK","1200","1200","g",null,"27.12.40.0"]
["UL02B4","Zestaw podłączeniowy, univers, 4 bieg. 400A 2x75mm²",520,1,"szt.","3250616220201","HAG",0.23,1,null,"NIE","informacja w BOK","1517","1517","g",null,"27.12.40.0"]
["UL02B7","Zestaw podłączeniowy,univers,4bieg,250A,70qmm",564,1,"szt.",3250616353145,"HAG",0.23,1,null,"NIE","informacja w BOK","1422","1422","g",null,"27.12.40.0"]
["UL03B6","Zestaw podłączeniowy,univers,4bieg,630A,2x95qmm",1387,1,"szt.","3250616220287","HAG",0.23,1,null,"NIE","informacja w BOK","4512","4512","g",null,"27.12.40.0"]
["UL04B2","Zestaw podłączeniowy,univers,4bieg,125A,25qmm",307,1,"szt.","3250616220119","HAG",0.23,1,null,"NIE","informacja w BOK","600","537","g",null,"27.12.40.0"]
["UL04B5","Zestaw podłączeniowy,univers,3bieg,400A,2x70qmm",862,1,"szt.",3250616353015,"HAG",0.23,1,null,"NIE","informacja w BOK","2750","1974","g",null,"27.12.40.0"]
["UM01K","Szyna pozioma Cu do rozł. listwowych NH1/2/3, 1-pol, univers, 40x10mm (3 szt)",223,1,"szt.","3250616230798","HAG",0.23,1,null,"NIE","informacja w BOK","2.14","2.14","kg",null,"27.32.13.0"]
["UM04K","Szyna pozioma Cu do rozł. listwowych NH1/2/3, 3-pol, univers, 40x10mm (3 szt)",1047,1,"szt.",3250616230781,"HAG",0.23,1,null,"NIE","informacja w BOK","7.38","7.38","kg",null,"27.32.13.0"]
["UM04L1N","Szyna pionowa Cu do rozł. listwowych NH00, universN, 30x10mm (3 szt)",330,1,"szt.","3250616231207","HAG",0.23,1,null,"NIE","informacja w BOK","2.26","2.26","kg",null,"27.32.13.0"]
["UM04M","Szyna pozioma Cu do rozł. listwowych NH1/2/3, 2-pol, univers, 40x10mm (3 szt)",491,1,"szt.",3250616230804,"HAG",0.23,1,null,"NIE","informacja w BOK","4.69","4.69","kg",null,"27.32.13.0"]
["UM05A","Łącznik szyn zbiorczych, Univers,12x5mm,5-pol, 40mm",141,1,"szt.",3250616230484,"HAG",0.23,1,null,"NIE","informacja w BOK",".66",".51","kg",null,"27.32.13.0"]
["UM05B","Łącznik szyn zbiorczych, Univers,12x10mm,5pol, 40mm",290,1,"szt.","3250616230507","HAG",0.23,1,null,"NIE","informacja w BOK",".83",".83","kg",null,"27.32.13.0"]
["UM05C","Łącznik szyn zbiorczych, Univers,20x5/10mm,4-pol, 60mm",378,1,"szt.","3250616230439","HAG",0.23,1,null,"NIE","informacja w BOK","1.72","1.72","kg",null,"27.32.13.0"]
["UM05D","Łącznik szyn zbiorczych, Univers,20x5/10mm,1-pol, 60mm",108,1,"szt.","3250616230446","HAG",0.23,1,null,"NIE","informacja w BOK",".46",".46","kg",null,"27.32.13.0"]
["UM05F","Łącznik szyn zbiorczych, Univers,30x5/10mm,1-pol, 60mm",165,1,"szt.",3250616230460,"HAG",0.23,1,null,"NIE","informacja w BOK",".72",".7","kg",null,"27.32.13.0"]
["UM05G","Łącznik szyn zbiorczych, Univers,12x5mm,4-pol, 60mm",136,1,"szt.","3250616230576","HAG",0.23,1,null,"NIE","informacja w BOK",".45",".45","kg",null,"27.32.13.0"]
["UM05H","Łącznik szyn zbiorczych, Univers,12x10mm,4-pol, 60mm",237,1,"szt.","3250616230583","HAG",0.23,1,null,"NIE","informacja w BOK",".63",".63","kg",null,"27.32.13.0"]
["UM05K","Łącznik szyn zbiorczych, Univers,12x5mm,1-pol, 60mm",48,1,"szt.","3250616230590","HAG",0.23,1,null,"NIE","informacja w BOK",".13",".13","kg",null,"27.32.13.0"]
["UM05L","Łącznik szyn zbiorczych, Univers,12x10mm,1-pol, 60mm",72,1,"szt.","3250616230606","HAG",0.23,1,null,"NIE","informacja w BOK",".2",".16","kg",null,"27.32.13.0"]
["UM05M","Łącznik szyn zbiorczych, Univers,12x5/10mm,1-pol, 40/60mm",70,1,"szt.",3250616230651,"HAG",0.23,1,null,"NIE","informacja w BOK",".23",".21","kg",null,"27.32.13.0"]
["UM05N","Łącznik szyn zbiorczych, Univers,20x5/10mm,1-pol, 60mm",103,1,"szt.",3250616230668,"HAG",0.23,1,null,"NIE","informacja w BOK",".5",".5","kg",null,"27.32.13.0"]
["UM05R","Łącznik szyn zbiorczych, Univers,30x10mm,1-pol, 100mm",555,1,"szt.",3250616230682,"HAG",0.23,1,null,"NIE","informacja w BOK",".63",".51","kg",null,"27.32.13.0"]
["UM05S1","Łącznik szyn zbiorczych, Univers,40x10mm,3-pol, 185mm",855,1,"szt.","3250616230958","HAG",0.23,1,null,"NIE","informacja w BOK","6.6","6.6","kg",null,"27.32.13.0"]
["UM07L1N","Szyna pionowa Cu do rozł. listwowych NH00, universN, 30x10mm (3 szt)",493,1,"szt.",3250616231214,"HAG",0.23,1,null,"NIE","informacja w BOK","3.5","3.5","kg",null,"27.32.13.0"]
["UM08K","Szyna pozioma Cu do rozł. listwowych NH1/2/3, 4-pol, univers, 40x10mm (3 szt)",892,1,"szt.",3250616230699,"HAG",0.23,1,null,"NIE","informacja w BOK","9.99","9.99","kg",null,"27.32.13.0"]
["UM09K","Szyna pozioma Cu do rozł. listwowych NH1/2/3, 5-pol, univers, 40x10mm (3 szt)",1103,1,"szt.",3250616230774,"HAG",0.23,1,null,"NIE","informacja w BOK","12.66","12.66","kg",null,"27.32.13.0"]
["UM09M","Szyna pozioma Cu do rozł. listwowych NH1/2/3, 5-pol, univers, 40x10mm (3 szt)",1121,1,"szt.","3250616230767","HAG",0.23,1,null,"NIE","informacja w BOK","12.79","12.79","kg",null,"27.32.13.0"]
["UM10K","Szyna pozioma Cu do rozł. listwowych NH1/2/3, 6-pol, univers, 40x10mm (3 szt)",3165,1,"szt.",3250616230828,"HAG",0.23,1,null,"NIE","informacja w BOK","14.75","14.75","kg",null,"27.32.13.0"]
["UM10M","Szyna pozioma Cu do rozł. listwowych NH1/2/3, 6-pol, univers, 40x10mm (3 szt)",1322,1,"szt.","3250616230835","HAG",0.23,1,null,"NIE","informacja w BOK","14","14","kg",null,"27.32.13.0"]
["UM14L1N","Szyna pionowa Cu do rozł. listwowych NH00, universN, 30x10mm (3 szt)",990,1,"szt.",3250616231221,"HAG",0.23,1,null,"NIE","informacja w BOK","7.1","7.1","kg",null,"27.32.13.0"]
["UM21A","Szyna Cu, Univers, 20x5mm, 1-pol.",42,1,"szt.",3250616230088,"HAG",0.23,10,null,"TAK",null,".21",".21","kg",null,"27.32.13.0"]
["UM21B","Szyna Cu, Univers, 20x10mm, 1-pol.",80,1,"szt.",3250616230095,"HAG",0.23,10,null,"TAK",null,".44",".44","kg",null,"27.32.13.0"]
["UM22A","Szyna Cu, Univers, 20x5mm, 2-pol.",88,1,"szt.",3250616230132,"HAG",0.23,10,null,"TAK",null,".44",".44","kg",null,"27.32.13.0"]
["UM22B","Szyna Cu, Univers, 20x10mm, 2-pol.",156,1,"szt.",3250616230149,"HAG",0.23,10,null,"TAK",null,".88",".88","kg",null,"27.32.13.0"]
["UM23A","Szyna Cu, Univers, 20x5mm, 3-pol.",128,1,"szt.",3250616230187,"HAG",0.23,10,null,"TAK",null,".66",".66","kg",null,"27.32.13.0"]
["UM23B","Szyna Cu, Univers, 20x10mm, 3-pol.",237,1,"szt.",3250616230194,"HAG",0.23,10,null,"TAK",null,"1.34","1.34","kg",null,"27.32.13.0"]
["UM24A","Szyna Cu, Univers, 20x5mm, 4-pol.",161,1,"szt.",3250616230231,"HAG",0.23,10,null,"TAK",null,".88",".88","kg",null,"27.32.13.0"]
["UM24B","Szyna Cu, Univers, 20x10mm, 4-pol.",270,1,"szt.",3250616230248,"HAG",0.23,10,null,"NIE","informacja w BOK","1.77","1.77","kg",null,"27.32.13.0"]
["UM25A","Szyna Cu, Univers, 20x5mm, 5-pol.",190,1,"szt.",3250616230286,"HAG",0.23,10,null,"NIE","informacja w BOK","1.1","1.1","kg",null,"27.32.13.0"]
["UM25B","Szyna Cu, Univers, 20x10mm, 5-pol.",388,1,"szt.",3250616230293,"HAG",0.23,5,null,"NIE","informacja w BOK","2.25","2.25","kg",null,"27.32.13.0"]
["UM26A","Szyna Cu, univers,20x5mm,6-pol.",141,1,"szt.",3250616230873,"HAG",0.23,10,null,"NIE","informacja w BOK","1.34","1.34","kg",null,"27.32.13.0"]
["UM26B","Szyna Cu, Univers, 20x10mm, 6-pol.",338,1,"szt.",3250616230880,"HAG",0.23,5,null,"NIE","informacja w BOK","2.71","2.71","kg",null,"27.32.13.0"]
["UM29A","Szyna Cu, univers,6x6mm, dł.1000mm",53,1,"szt.",3250616230422,"HAG",0.23,10,null,"NIE","informacja w BOK",".32",".32","kg",null,"27.32.13.0"]
["UM30A1","Szyna Cu, universN,30x5mm",225,1,"szt.",3250616365988,"HAG",0.23,1,null,"NIE","informacja w BOK",".54",".54","kg",null,"27.32.13.0"]
["UM30A2","Szyna Cu, universN,30x5mm",295,1,"szt.",3250616365995,"HAG",0.23,1,null,"NIE","informacja w BOK","1.09","1.09","kg",null,"27.32.13.0"]
["UM30A3","Szyna Cu, universN,30x5mm",68,1,"szt.",3250616362468,"HAG",0.23,1,null,"NIE","informacja w BOK",".35",".35","kg",null,"27.32.13.0"]
["UM30A4","Szyna Cu, universN,30x10mm",346,1,"szt.",3250616362475,"HAG",0.23,1,null,"NIE","informacja w BOK","1.06","1.05","kg",null,"27.32.13.0"]
["UM30A5","Szyna Cu, universN,30x10mm",373,1,"szt.",3250616362482,"HAG",0.23,1,null,"NIE","informacja w BOK","2.2","2.19","kg",null,"27.32.13.0"]
["UM31A","Szyna Cu, univers,30x5mm,1-pol.",57,1,"szt.",3250616230101,"HAG",0.23,10,null,"TAK",null,".32",".32","kg",null,"27.32.13.0"]
["UM31B","Szyna Cu, univers,30x10mm,1-pol.",70,1,"szt.",3250616230118,"HAG",0.23,10,null,"TAK",null,".64",".64","kg",null,"27.32.13.0"]
["UM32A","Szyna Cu, univers,30x5mm,2-pol.",123,1,"szt.",3250616230156,"HAG",0.23,10,null,"TAK",null,".66",".66","kg",null,"27.32.13.0"]
["UM32B","Szyna Cu, univers,30x10mm,2-pol.",226,1,"szt.",3250616230163,"HAG",0.23,10,null,"TAK",null,"1.3","1.3","kg",null,"27.32.13.0"]
["UM33A","Szyna Cu, univers,30x5mm,3-pol.",163,1,"szt.",3250616230200,"HAG",0.23,10,null,"TAK",null,".99",".99","kg",null,"27.32.13.0"]
["UM33B","Szyna Cu, univers,30x10mm,3-pol.",334,1,"szt.",3250616230217,"HAG",0.23,10,null,"TAK",null,"1.97","1.97","kg",null,"27.32.13.0"]
["UM34A","Szyna Cu, univers,30x5mm,4-pol.",244,1,"szt.",3250616230255,"HAG",0.23,10,null,"TAK",null,"1.4","1.4","kg",null,"27.32.13.0"]
["UM34B","Szyna Cu, univers,30x10mm,4-pol.",376,1,"szt.",3250616230262,"HAG",0.23,10,null,"TAK",null,"2.63","2.63","kg",null,"27.32.13.0"]
["UM35A","Szyna Cu, univers,30x5mm,5-pol.",308,1,"szt.",3250616230309,"HAG",0.23,5,null,"TAK",null,"1.79","1.79","kg",null,"27.32.13.0"]
["UM35B","Szyna Cu, univers,30x10mm,5-pol.",611,1,"szt.",3250616230316,"HAG",0.23,5,null,"TAK",null,"3.59","3.59","kg",null,"27.32.13.0"]
["UM36A","Szyna Cu, univers,30x5mm,6-pol.",467,1,"szt.",3250616230897,"HAG",0.23,5,null,"NIE","informacja w BOK","2","2","kg",null,"27.32.13.0"]
["UM36B","Szyna Cu, univers,30x10mm,6-pol.",498,1,"szt.",3250616230903,"HAG",0.23,5,null,"NIE","informacja w BOK","4","4","kg",null,"27.32.13.0"]
["UN02A","Szyna nośna,univers,300mm,(2szt.)",36,1,"szt.",3250616240018,"HAG",0.23,3,null,"NIE","informacja w BOK",".37",".37","kg",null,"25.11.23.0"]
["UN03A","Szyna nośna,univers,450mm,(2szt.)",45,1,"szt.",3250616240025,"HAG",0.23,3,null,"TAK",null,"0.613","0.613","kg",null,"25.11.23.0"]
["UN03FN","Szyna nośna,FW,500mm,(2szt.)",50,1,"szt.",3250616240162,"HAG",0.23,1,null,"NIE","informacja w BOK",".37",".35","kg",null,"25.11.23.0"]
["UN03GN","Podzespół do zabudowy aparatów modułowych, 450x250",94,1,"szt.",3250616240209,"HAG",0.23,1,null,"NIE","informacja w BOK",".84",".84","kg",null,"27.12.40.0"]
["UN04A","Szyna nośna,univers,600mm,(2szt.)",49,1,"szt.",3250616240032,"HAG",0.23,3,null,"TAK",null,".79",".79","kg",null,"25.11.23.0"]
["UN04FN","Szyna nośna,FW,600mm,(2szt.)",59,1,"szt.",3250616240179,"HAG",0.23,1,null,"NIE","informacja w BOK",".52",".52","kg",null,"25.11.23.0"]
["UN04GN","Podzespół do zabudowy aparatów modułowych, 600x250",116,1,"szt.",3250616240216,"HAG",0.23,1,null,"NIE","informacja w BOK","1.11","1.11","kg",null,"27.12.40.0"]
["UN05A","Szyna nośna,univers,750mm,(2szt.)",52,1,"szt.",3250616240049,"HAG",0.23,3,null,"TAK",null,".96",".96","kg",null,"25.11.23.0"]
["UN05FN","Szyna nośna,FW,800mm,(2szt.)",64,1,"szt.",3250616240186,"HAG",0.23,1,null,"NIE",null,".62",".62","kg",null,"25.11.23.0"]
["UN05GN","Podzespół do zabudowy aparatów modułowych, 750x250",125,1,"szt.",3250616240223,"HAG",0.23,1,null,"NIE","informacja w BOK","1.36","1.36","kg",null,"27.12.40.0"]
["UN06A","Szyna nośna,univers,900mm,(2szt.)",58,1,"szt.",3250616240056,"HAG",0.23,3,null,"TAK",null,"1.19","1.19","kg",null,"25.11.23.0"]
["UN06FN","Szyna nośna,FW,950mm,(2szt.)",76,1,"szt.",3250616240193,"HAG",0.23,1,null,"NIE","informacja w BOK",".8",".8","kg",null,"25.11.23.0"]
["UN06GN","Podzespół do zabudowy aparatów modułowych, 900x250",130,1,"szt.",3250616240230,"HAG",0.23,1,null,"NIE","informacja w BOK","1.6","1.6","kg",null,"27.12.40.0"]
["UN07A","Szyna nośna,univers,1050mm,(2szt.)",64,1,"szt.",3250616240063,"HAG",0.23,3,null,"TAK",null,"1.36","1.36","kg",null,"25.11.23.0"]
["UN07GN","Podzespół do zabudowy aparatów modułowych, 1050x250",153,1,"szt.",3250616240322,"HAG",0.23,1,null,"NIE","informacja w BOK","2","2","kg",null,"27.12.40.0"]
["UN08A","Szyna nośna,univers,1200mm,(2szt.)",68,1,"szt.",3250616249974,"HAG",0.23,3,null,"TAK",null,"1.55","1.55","kg",null,"25.11.23.0"]
["UN09A","Szyna nośna,univers,1350mm,(2szt.)",69,1,"szt.",3250616240087,"HAG",0.23,3,null,"TAK",null,"1.78","1.78","kg",null,"25.11.23.0"]
["UN12A","Szyna nośna,univers,1800mm,(2szt.)",125,1,"szt.",3250616240100,"HAG",0.23,3,null,"TAK",null,"2.35","2.35","kg",null,"25.11.23.0"]
["UN31TN","Podzespół do zab. urządz. telekomun. do FW31U ",395,1,"szt.",3250616240339,"HAG",0.23,1,null,"NIE","informacja w BOK","1.06","1.06","kg",null,"27.12.40.0"]
["UN32TN","Podzespół do zab. urządz. telekomun. do FW32/33U ",455,1,"szt.",3250616240384,"HAG",0.23,1,null,"NIE","informacja w BOK","1.6","1.6","kg",null,"27.12.40.0"]
["UN41TN","Podzespół do zab. urządz. telekomun. do FW41U ",457,1,"szt.",3250616240346,"HAG",0.23,1,null,"NIE","informacja w BOK","1.47","1.47","kg",null,"27.12.40.0"]
["UN42TN","Podzespół do zab. urządz. telekomun. do FW42/43U ",652,1,"szt.",3250616240391,"HAG",0.23,1,null,"NIE","informacja w BOK","2.25","2.25","kg",null,"27.12.40.0"]
["UN51TN","Podzespół do zab. urządz. telekomun. do FW51U ",538,1,"szt.",3250616240353,"HAG",0.23,1,null,"NIE","informacja w BOK","1.85","1.85","kg",null,"27.12.40.0"]
["UN52TN","Podzespół do zab. urządz. telekomun. do FW52/53/54U ",674,1,"szt.",3250616240407,"HAG",0.23,1,null,"NIE","informacja w BOK","2.78","2.78","kg",null,"27.12.40.0"]
["UN61TN","Podzespół do zab. urządz. telekomun. do FW61U ",484,1,"szt.",3250616240360,"HAG",0.23,1,null,"NIE","informacja w BOK","2100",2100,"g",null,"27.12.40.0"]
["UN62TN","Podzespół do zab. urządz. telekomun. do FW62/63/64U ",600,1,"szt.",3250616240414,"HAG",0.23,1,null,"NIE","informacja w BOK","3400",3400,"g",null,"27.12.40.0"]
["UN71TN","Podzespół do zab. urządz. telekomun. do FW71U ",479,1,"szt.",3250616240377,"HAG",0.23,1,null,"NIE","informacja w BOK","2.5","1","g",null,"27.12.40.0"]
["UN72TN","Podzespół do zab. urządz. telekomun. do FW72/73U ",565,1,"szt.",3250616240421,"HAG",0.23,1,null,"NIE","informacja w BOK","4.48","4.48","kg",null,"27.12.40.0"]
["US01A1","Pokrywa pełna, universN, 75x250",66,1,"szt.",3250616291478,"HAG",0.23,1,null,"NIE","informacja w BOK",".28",".26","kg",null,"27.12.40.0"]
["US02A1","Pokrywa pełna, universN, 75x500",100,1,"szt.",3250616291485,"HAG",0.23,1,null,"NIE","informacja w BOK",".45",".45","kg",null,"27.12.40.0"]
["US11A1","Pokrywa pełna, universN, 150x250",68,1,"szt.",3250616291508,"HAG",0.23,1,null,"NIE","informacja w BOK",".27",".27","kg",null,"27.12.40.0"]
["US11A2","Pokrywa ze szczeliną poziomą, universN, odstęp 150mm, 150x250",87,1,"szt.",3250616291676,"HAG",0.23,1,null,"NIE","informacja w BOK",".25",".25","kg",null,"27.12.40.0"]
["US11A3","Pokrywa ze szczeliną poziomą, universN, odstęp 125mm, 150x250",77,1,"szt.","3250616365339","HAG",0.23,1,null,"NIE","informacja w BOK",".23",".23","kg",null,"27.12.40.0"]
["US11A4","Pokrywa z wężem do okablowania drzwi, universN, 150x250 ",85,1,"szt.",3250616365827,"HAG",0.23,1,null,"NIE","informacja w BOK",".31",".3","kg",null,"27.12.40.0"]
["US11A5","Pokrywa pełna, universN, 150x250,10szt.",516,1,"szt.","3250616291492","HAG",0.23,10,null,"NIE","informacja w BOK","2.3","2.3","kg",null,"27.12.40.0"]
["US12A1","Pokrywa pełna, universN, 150x500",96,1,"szt.",3250616291522,"HAG",0.23,1,null,"NIE","informacja w BOK",".51",".51","kg",null,"27.12.40.0"]
["US12A2","Pokrywa ze szczeliną poziomą, universN, odstęp 150mm, 150x500",115,1,"szt.",3250616291683,"HAG",0.23,1,null,"NIE","informacja w BOK",".53",".53","kg",null,"27.12.40.0"]
["US12A3","Pokrywa pełna, universN, 150x500,10szt.",659,1,"szt.","3250616291515","HAG",0.23,10,null,"NIE","informacja w BOK","4.1","4.1","kg",null,"27.12.40.0"]
["US13A1","Pokrywa pełna, universN, 150x750",167,1,"szt.",3250616291539,"HAG",0.23,1,null,"NIE","informacja w BOK",".9",".9","kg",null,"27.12.40.0"]
["US13A2","Pokrywa ze szczeliną poziomą, universN, odstęp 150mm, 150x750",174,1,"szt.",3250616291690,"HAG",0.23,1,null,"NIE","informacja w BOK","1.27","1.27","kg",null,"27.12.40.0"]
["US21A0","Pokrywa do wyłącznika SH na szynie nośnej, universN, 300x250",99,1,"szt.",3250616365629,"HAG",0.23,1,null,"NIE","informacja w BOK",".44",".44","kg",null,"27.12.40.0"]
["US21A1","Pokrywa pełna, universN, 300x250",85,1,"szt.",3250616291553,"HAG",0.23,1,null,"NIE","informacja w BOK",".47",".47","kg",null,"27.12.40.0"]
["US21A2","Pokrywa ze szczeliną poziomą, universN, odstęp 150mm, 300x250",116,1,"szt.",3250616291713,"HAG",0.23,1,null,"NIE","informacja w BOK",".43",".43","kg",null,"27.12.40.0"]
["US21A3","Pokrywa ze szczeliną poziomą, universN, odstęp 125mm, 300x250",92,1,"szt.","3250616365346","HAG",0.23,1,null,"NIE","informacja w BOK",".43",".43","kg",null,"27.12.40.0"]
["US21A4","Pokrywa do 1xNH00, universN, 300x250",120,1,"szt.",3250616365377,"HAG",0.23,1,null,"NIE","informacja w BOK",".45",".42","kg",null,"27.12.40.0"]
["US21A5","Pokrywa do 2xNH00, universN, 300x250",115,1,"szt.",3250616365391,"HAG",0.23,1,null,"NIE","informacja w BOK",".39",".39","kg",null,"27.12.40.0"]
["US21A6","Pokrywa do podstaw bezp. D02,DII,DIII,NH00 pionowych, universN, 300x250",118,1,"szt.","3250616365490","HAG",0.23,1,null,"NIE","informacja w BOK",".45",".45","kg",null,"27.12.40.0"]
["US21A7","Pokrywa do podstaw bezp. D02,DII,DIII,NH00 poziomych, universN, 300x250",119,1,"szt.","3250616365513","HAG",0.23,1,null,"NIE","informacja w BOK",".5",".5","kg",null,"27.12.40.0"]
["US21A8","Pokrywa do podstawy NH00, 3pol.na płycie mont., universN, 300x250",119,1,"szt.","3250616365599","HAG",0.23,1,null,"NIE","informacja w BOK",".47",".47","kg",null,"27.12.40.0"]
["US21A9","Pokrywa do podstawy NH, z przezr. szybą, universN, 300x250",120,1,"szt.","3250616365605","HAG",0.23,1,null,"NIE","informacja w BOK",".51",".41","kg",null,"27.12.40.0"]
["US21B0","Pokrywa do wyłączników mocy HA, 1x160A, universN, 300x250",140,1,"szt.","3250616365780","HAG",0.23,1,null,"NIE","informacja w BOK",".51",".51","kg",null,"27.12.40.0"]
["US21B1","Pokrywa do wyłącznika SH na szynach zbiorczych, universN, 300x250",119,1,"szt.","3250616365636","HAG",0.23,1,null,"NIE","informacja w BOK",".5",".5","kg",null,"27.12.40.0"]
["US21B2","Pokrywa do podstawy NH00, 3pol.(L00R/M) na szynach zb. 40mm, universN, 300x250",119,1,"szt.","3250616365643","HAG",0.23,1,null,"NIE","informacja w BOK",".5",".5","kg",null,"27.12.40.0"]
["US21B3","Pokrywa do podstawy NH00, 4pol.(L00C) na szynach zb. 40mm, universN, 300x250",119,1,"szt.","3250616365650","HAG",0.23,1,null,"NIE","informacja w BOK",".5",".5","kg",null,"27.12.40.0"]
["US21B4","Pokrywa do podstawy NH00, 6pol.(L00T/V) na szynach zb. 40mm, universN, 300x250",119,1,"szt.","3250616365667","HAG",0.23,1,null,"NIE","informacja w BOK",".44",".44","kg",null,"27.12.40.0"]
["US21B5","Pokrywa do podstawy NH2 na szynach zb. 40mm, przezr. szyba, universN, 300x250",119,1,"szt.","3250616365674","HAG",0.23,1,null,"NIE","informacja w BOK",".73",".7","kg",null,"27.12.40.0"]
["US21B6","Pokrywa do podstawy NH00, 3pol.(LN030) na szynach zb. 60mm, universN, 300x250",119,1,"szt.","3250616365681","HAG",0.23,1,null,"NIE","informacja w BOK",".44",".44","kg",null,"27.12.40.0"]
["US21B7","Pokrywa do wyłączników mocy 2x125A lub 125A+FI, universN, 300x250",119,1,"szt.",3250616365698,"HAG",0.23,1,null,"NIE","informacja w BOK",".5",".5","kg",null,"27.12.40.0"]
["US21B8A","Pokrywa do wyłączników mocy 1x125A z nap. obr.+1x125A lub FI, universN, 300x250",115,1,"szt.","3250616292321","HAG",0.23,1,null,"NIE","informacja w BOK",".42",".42","kg",null,"27.12.40.0"]
["US21B9A","Pokrywa chroniąca do UK21B1, UK31B1",206,1,"szt.",3250616292338,"HAG",0.23,1,null,"NIE","informacja w BOK",".43",".43","kg",null,"27.12.40.0"]
["US21C1","Pokrywa do wyłączników mocy HA, 1x250/400A, universN, 300x250",137,1,"szt.",3250616365797,"HAG",0.23,1,null,"NIE","informacja w BOK",".47",".47","kg",null,"27.12.40.0"]
["US21C2","Pokrywa pełna, universN, 300x250,10szt.",594,1,"szt.",3250616291546,"HAG",0.23,10,null,"NIE","informacja w BOK","4.1","4.1","kg",null,"27.12.40.0"]
["US21C3","Pokrywa ze szczeliną poziomą, universN, odstęp 150mm, 300x250,10szt.",860,1,"szt.","3250616291706","HAG",0.23,10,null,"NIE","informacja w BOK","3.4","3.4","kg",null,"27.12.40.0"]
["US21D1","Pokrywa do 2xNH00(4xNH000), universN, 300x250",106,1,"szt.",3250616292154,"HAG",0.23,1,null,"NIE","informacja w BOK",".36",".36","kg",null,"27.12.40.0"]
["US21D2","Pokrywa do 2xNH00(4xNH000), universN, 300x250",108,1,"szt.","3250616292185","HAG",0.23,1,null,"NIE","informacja w BOK",".36",".36","kg",null,"27.12.40.0"]
["US21D3","Pokrywa do 2xNH00(4xNH000), universN, 300x250",118,1,"szt.","3250616292215","HAG",0.23,1,null,"NIE","informacja w BOK",".36",".36","kg",null,"27.12.40.0"]
["US21E1","Pokrywa do 2xNH00(4xNH000), universN, 300x250 10szt.",821,1,"szt.","3250616292161","HAG",0.23,1,null,"NIE","informacja w BOK",".3",".3","kg",null,"27.12.40.0"]
["US21E2","Pokrywa do 2xNH00(4xNH000), universN, 300x250 10szt.",854,1,"szt.","3250616292192","HAG",0.23,1,null,"NIE","informacja w BOK",".31",".31","kg",null,"27.12.40.0"]
["US21E3","Pokrywa do 2xNH00(4xNH000), universN, 300x250 10szt.",888,1,"szt.","3250616292222","HAG",0.23,1,null,"NIE","informacja w BOK","3.16","3.16","kg",null,"27.12.40.0"]
["US22A1","Pokrywa pełna, universN, 300x500",97,1,"szt.",3250616291577,"HAG",0.23,1,null,"NIE","informacja w BOK",".85",".85","kg",null,"27.12.40.0"]
["US22A2","Pokrywa ze szczeliną poziomą, universN, odstęp 150mm, 300x500",161,1,"szt.",3250616291737,"HAG",0.23,1,null,"NIE","informacja w BOK",".75",".75","kg",null,"27.12.40.0"]
["US22A5","Pokrywa do podstaw bezp. D02,DII,DIII,NH00 pionowych, universN, 300x500",159,1,"szt.","3250616365506","HAG",0.23,1,null,"NIE","informacja w BOK",".71",".71","kg",null,"27.12.40.0"]
["US22A6A","Pokrywa do rozł. listwowych 4xNH00, poziomo, universN, 300x500",139,1,"szt.","3250616291799","HAG",0.23,1,null,"NIE","informacja w BOK",".65",".65","kg",null,"27.12.40.0"]
["US22A7","Pokrywa do wyłączników mocy 4x125A lub 2x125A+2xFI, universN, 300x500",137,1,"szt.","3250616365728","HAG",0.23,1,null,"NIE","informacja w BOK",".8",".8","kg",null,"27.12.40.0"]
["US22A8","Pokrywa pełna, universN, 300x500,10szt.",748,1,"szt.","3250616291560","HAG",0.23,10,null,"NIE","informacja w BOK","7.4","7.4","kg",null,"27.12.40.0"]
["US22A9","Pokrywa ze szczeliną poziomą, universN, odstęp 150mm, 300x500,10szt.",1180,1,"szt.","3250616291720","HAG",0.23,10,null,"NIE","informacja w BOK","6.27","6.27","kg",null,"27.12.40.0"]
["US22D1","Pokrywa do 4xNH00(8xNH000), universN, 300x500",137,1,"szt.","3250616292178","HAG",0.23,1,null,"NIE","informacja w BOK",".64",".64","kg",null,"27.12.40.0"]
["US22D2","Pokrywa do 4xNH00(8xNH000), universN, 300x500",139,1,"szt.","3250616292208","HAG",0.23,1,null,"NIE","informacja w BOK",".64",".64","kg",null,"27.12.40.0"]
["US22D3","Pokrywa do 4xNH00(8xNH000), universN, 300x500",143,1,"szt.","3250616292239","HAG",0.23,1,null,"NIE","informacja w BOK",".65",".64","kg",null,"27.12.40.0"]
["US23A1","Pokrywa pełna, universN, 300x750",233,1,"szt.",3250616291584,"HAG",0.23,1,null,"NIE","informacja w BOK","1.66","1.66","kg",null,"27.12.40.0"]
["US23A2","Pokrywa ze szczeliną poziomą, universN, odstęp 150mm, 300x750",241,1,"szt.",3250616291744,"HAG",0.23,1,null,"NIE","informacja w BOK","1.15","1.15","kg",null,"27.12.40.0"]
["US31A0A","Pokrywa do rozł. listwowych 3xNH00, pionowo, universN, 450x250",99,1,"szt.","3250616291775","HAG",0.23,1,null,"NIE","informacja w BOK",".51",".51","kg",null,"27.12.40.0"]
["US31A1","Pokrywa pełna, universN, 450x250",103,1,"szt.",3250616291607,"HAG",0.23,1,null,"NIE","informacja w BOK",".69",".69","kg",null,"27.12.40.0"]
["US31A2","Pokrywa ze szczeliną poziomą, universN, odstęp 150mm, 450x250",146,1,"szt.",3250616291768,"HAG",0.23,1,null,"NIE","informacja w BOK",".6",".6","kg",null,"27.12.40.0"]
["US31A3","Pokrywa ze szczeliną poziomą, universN, odstęp 125mm, 450x250",130,1,"szt.",3250616365353,"HAG",0.23,1,null,"NIE","informacja w BOK",".6",".6","kg",null,"27.12.40.0"]
["US31A9","Pokrywa do podstaw bezp. D02,DII,DIII,NH00 poziomych, universN, 450x250",152,1,"szt.","3250616365520","HAG",0.23,1,null,"NIE","informacja w BOK",".57",".57","kg",null,"27.12.40.0"]
["US31B1","Pokrywa pełna, universN, 450x250,10szt.",819,1,"szt.","3250616291591","HAG",0.23,10,null,"NIE","informacja w BOK","5.73","5.73","kg",null,"27.12.40.0"]
["US31B2","Pokrywa do podstawy NH, z przezr. szybą, universN, 450x250",163,1,"szt.",3250616365612,"HAG",0.23,1,null,"NIE","informacja w BOK",".8",".8","kg",null,"27.12.40.0"]
["US31B3A","Pokrywa chroniąca do UK31C1N, UK41C1N",243,1,"szt.",3250616292345,"HAG",0.23,1,null,"NIE","informacja w BOK",".7",".7","kg",null,"27.12.40.0"]
["US31B4A","Pokrywa do UK31B2, universN, 450x250",243,1,"szt.",3250616292352,"HAG",0.23,1,null,"NIE","informacja w BOK",".64",".64","kg",null,"27.12.40.0"]
["US31B5","Pokrywa ze szczeliną poziomą, universN, odstęp 150mm, 450x250,10szt.",1016,1,"szt.","3250616291751","HAG",0.23,10,null,"NIE","informacja w BOK","5.1","5.1","kg",null,"27.12.40.0"]
["US31D1","Pokrywa do 2xNH00(4xNH000), universN, 300x500",164,1,"szt.","3250616292246","HAG",0.23,1,null,"NIE","informacja w BOK",".58",".58","kg",null,"27.12.40.0"]
["US31D3","Pokrywa do 1xNH2, universN, 450x250",219,1,"szt.",3250616292260,"HAG",0.23,1,null,"NIE","informacja w BOK",".53",".53","kg",null,"27.12.40.0"]
["US31D4","Pokrywa do 1xNH1, universN, 450x250",121,1,"szt.","3250616292277","HAG",0.23,1,null,"NIE","informacja w BOK",".55",".55","kg",null,"27.12.40.0"]
["US31D5","Pokrywa do 1xNH1, universN, 450x250",132,1,"szt.","3250616292284","HAG",0.23,1,null,"NIE","informacja w BOK",".55",".55","kg",null,"27.12.40.0"]
["US31D6","Pokrywa do 1xNH2, universN, 450x250",121,1,"szt.","3250616292291","HAG",0.23,1,null,"NIE","informacja w BOK",".51",".51","kg",null,"27.12.40.0"]
["US32A1","Pokrywa pełna, universN, 450x500",132,1,"szt.",3250616291621,"HAG",0.23,1,null,"NIE","informacja w BOK","1.17","1.17","kg",null,"27.12.40.0"]
["US32A2","Pokrywa ze szczeliną poziomą, universN, odstęp 150mm, 450x500",219,1,"szt.",3250616365285,"HAG",0.23,1,null,"NIE","informacja w BOK","1","1","kg",null,"27.12.40.0"]
["US32A5A","Pokrywa, univers N, 450x500mm",214,1,"szt.","3250616291805","HAG",0.23,1,null,"NIE","informacja w BOK",".83",".83","kg",null,"27.12.40.0"]
["US32A7","Pokrywa do wyłączników mocy HA, 1x630A, universN, 450x500",236,1,"szt.","3250616365803","HAG",0.23,1,null,"NIE","informacja w BOK","1.2","1.2","kg",null,"27.12.40.0"]
["US32A8","Pokrywa pełna, universN, 450x500,10szt.",1026,1,"szt.","3250616291614","HAG",0.23,10,null,"NIE","informacja w BOK","9.45","9.45","kg",null,"27.12.40.0"]
["US32A9","Pokrywa ze szczeliną poziomą, universN, odstęp 150mm, 450x500,10szt.",1595,1,"szt.","3250616365278","HAG",0.23,10,null,"NIE","informacja w BOK","7.76","7.76","kg",null,"27.12.40.0"]
["US32B1A","Pokrywa do rozł. listwowych 7xNH00, pionowo, universN, 450x500",206,1,"szt.","3250616291782","HAG",0.23,1,null,"NIE","informacja w BOK",".78",".78","kg",null,"27.12.40.0"]
["US32D1","Pokrywa do 1xNH3, universN, 450x500",188,1,"szt.","3250616292307","HAG",0.23,1,null,"NIE","informacja w BOK",".94",".94","kg",null,"27.12.40.0"]
["US32D2","Pokrywa do 1xNH3, universN, 450x500",226,1,"szt.","3250616292314","HAG",0.23,1,null,"NIE","informacja w BOK",".94",".94","kg",null,"27.12.40.0"]
["US33A1","Pokrywa pełna, universN, 450x750",302,1,"szt.",3250616291638,"HAG",0.23,1,null,"NIE","informacja w BOK","2","2","kg",null,"27.12.40.0"]
["US33A2","Pokrywa ze szczeliną poziomą, universN, odstęp 150mm, 450x750",308,1,"szt.",3250616365292,"HAG",0.23,1,null,"NIE","informacja w BOK","1.67","1.67","kg",null,"27.12.40.0"]
["US41A1","Pokrywa pełna, universN, 600x250",140,1,"szt.",3250616291645,"HAG",0.23,1,null,"NIE","informacja w BOK","1","1","kg",null,"27.12.40.0"]
["US41A2","Pokrywa ze szczeliną poziomą, universN, odstęp 150mm, 600x250",158,1,"szt.",3250616365308,"HAG",0.23,1,null,"NIE","informacja w BOK",".85",".85","kg",null,"27.12.40.0"]
["US41A3","Pokrywa z częściową szczeliną pionową, universN, 600x250",172,1,"szt.","3250616365322","HAG",0.23,1,null,"NIE","informacja w BOK",".91",".91","kg",null,"27.12.40.0"]
["US41A4A","Pokrywa do UK41C2N, universN, 600x250",486,1,"szt.",3250616292369,"HAG",0.23,1,null,"NIE","informacja w BOK",".8",".8","kg",null,"27.12.40.0"]
["US41A5","Pokrywa z wycięciami pod apar. modułową, 600x250",136,1,"szt.",3250616291928,"HAG",0.23,1,null,"TAK",null,".81",".74","kg",null,"27.12.40.0"]
["US42A1","Pokrywa pełna, universN, 600x500",242,1,"szt.",3250616291652,"HAG",0.23,1,null,"NIE","informacja w BOK","1.7","1.67","kg",null,"27.12.40.0"]
["US42A2","Pokrywa ze szczeliną poziomą, universN, odstęp 150mm, 600x500",302,1,"szt.",3250616365315,"HAG",0.23,1,null,"NIE","informacja w BOK","1.4","1.4","kg",null,"27.12.40.0"]
["US42A4","Pokrywa do wyłączników mocy HA, 1x630A, universN, 600x500",451,1,"szt.","3250616365810","HAG",0.23,1,null,"NIE","informacja w BOK","1.4","1.4","kg",null,"27.12.40.0"]
["US51A1","Pokrywa pełna, universN, 750x250",145,1,"szt.","3250616291669","HAG",0.23,1,null,"NIE","informacja w BOK","1.3","1.3","kg",null,"27.12.40.0"]
["US51A2","Pokrywa do rozł. listwowych 1xNH1/2/3, pionowo, universN, 750x250",184,1,"szt.","3250616365575","HAG",0.23,1,null,"NIE","informacja w BOK","1.06","1.06","kg",null,"27.12.40.0"]
["US51A5","Pokrywa z wycięciami pod apar. modułową, 750x250",152,1,"szt.",3250616291935,"HAG",0.23,1,null,"NIE","informacja w BOK",".95",".95","kg",null,"27.12.40.0"]
["US52A1","Pokrywa do rozł. listwowych 4xNH1/2/3, pionowo, universN, 750x500",293,1,"szt.","3250616365582","HAG",0.23,1,null,"NIE","informacja w BOK","1.6","1.6","kg",null,"27.12.40.0"]
["US52A4","Pokrywa pełna, universN, 750x500",331,1,"szt.",3250616291966,"HAG",0.23,1,null,"NIE","informacja w BOK","2.06","2.06","kg",null,"27.12.40.0"]
["US53A4","Pokrywa pełna, universN, 750x750",370,1,"szt.","3250616291973","HAG",0.23,1,null,"NIE","informacja w BOK","3.06","3.06","kg",null,"27.12.40.0"]
["US61A5","Pokrywa z wycięciami pod apar. modułową, 900x250",214,1,"szt.",3250616291942,"HAG",0.23,1,null,"NIE","informacja w BOK","1.13","1.13","kg",null,"27.12.40.0"]
["UT11B","Szyna wsporcza,univers,3-polowa,do szaf G275mm",204,1,"szt.",3250616300019,"HAG",0.23,1,null,"NIE","informacja w BOK","4.95",".97","kg",null,"25.11.23.0"]
["UT11N","Szyna wsporcza,univers,4-polowa,do szaf G350mm",206,1,"szt.","3250616301320","HAG",0.23,1,null,"NIE","informacja w BOK","1.4","1.4","kg",null,"25.11.23.0"]
["UT22B","Szyna nośna TS35,FW,1-polowa,izolowana,obniżona,7,5mm",65,1,"szt.",3250616301511,"HAG",0.23,1,null,"NIE","informacja w BOK",".22",".22","kg",null,"25.11.23.0"]
["UT50C","Pokrywa kanału grzebieniowego, l=2m",15.28,1,"szt.",3250616301078,"HAG",0.23,20,null,"NIE","informacja w BOK",".15",".15","kg",null,"27.12.40.0"]
["UT81CN","Szyna wsporcza do kabli,univers,1-polowa,mont. w szafie",124,1,"szt.",3250616302150,"HAG",0.23,1,null,"NIE","informacja w BOK",".63",".63","kg",null,"25.11.23.0"]
["UT90L","Płytka łącząca, lewa",10.62,1,"szt.",3250616301160,"HAG",0.23,1,null,"NIE","informacja w BOK",".04",".03","kg",null,"27.12.40.0"]
["UZ00A3","Podstawa wspornika, prawa, universN,(100szt.)",259,1,"szt.",3250616364028,"HAG",0.23,100,null,"NIE","informacja w BOK","1.3","1.3","kg",null,"27.12.40.0"]
["UZ00A4","Podstawa wspornika, podwójna, universN, ze śrubami (część zamienna)",18.25,1,"szt.",3250616364035,"HAG",0.23,1,null,"TAK",null,".02",".02","kg",null,"27.12.40.0"]
["UZ010","Szyna uziemiająca,Univers,CU 20x5mm,1-polowa",187,1,"szt.",3250616360105,"HAG",0.23,1,null,"TAK",null,".39",".38","kg",null,"25.11.23.0"]
["UZ01B1","Szyna nośna, universN,1-pol.(50szt.)",496,1,"szt.",3250616364110,"HAG",0.23,50,null,"NIE","informacja w BOK","7.77","7.77","kg",null,"25.11.23.0"]
["UZ01V1","Adapter do klamry dużej, universN,(20szt.)",97,1,"szt.",3250616365865,"HAG",0.23,20,null,"NIE","informacja w BOK",".34",".34","kg",null,"27.12.40.0"]
["UZ02A3","Wspornik wysoki, lewy/prawy, universN,(część zamienna)",11,1,"szt.",3250616364080,"HAG",0.23,1,null,"TAK",null,".02",".02","kg",null,"27.12.40.0"]
["UZ02T1","Przegroda pozioma, universN, 2-pol.",64,1,"szt.",3250616365896,"HAG",0.23,1,null,"NIE","informacja w BOK",".21",".21","kg",null,"25.11.23.0"]
["UZ03T1","Przegroda pozioma, universN, 3-pol.",81,1,"szt.",3250616365902,"HAG",0.23,1,null,"NIE","informacja w BOK",".32",".32","kg",null,"25.11.23.0"]
["UZ05B1","Szyna nośna, universN,5-pol.(10szt.)",221,1,"szt.",3250616364158,"HAG",0.23,10,null,"NIE","informacja w BOK","7.5","7.5","kg",null,"25.11.23.0"]
["UZ06A1","Bolce zamykające, universN",7.5,1,"szt.",3250616365834,"HAG",0.23,1,null,"NIE","informacja w BOK","0.003","0.003","kg",null,"27.12.40.0"]
["UZ10Z1","Wspornik szyny nośnej z pionowym prowadzeniem przewodów, universN,(50szt.)",169,1,"szt.","3250616362338","HAG",0.23,50,null,"NIE","informacja w BOK","6.8","6.8","kg",null,"27.12.40.0"]
["UZ25V1","Klamra do przewodów, duża, universN,(20szt.)",86,1,"szt.",3250616365841,"HAG",0.23,20,null,"NIE","informacja w BOK",".36",".34","kg",null,"27.33.14.0"]
["UZ320","Szyba przezr. do bloków 450x500mm",232,1,"szt.",3250616363205,"HAG",0.23,1,null,"NIE","informacja w BOK",".93",".93","kg",null,"27.12.40.0"]
["UZ45S1","Wspornik szyn zbiorczych, universN,40mm,5bieg,lewy(20szt.)",524,1,"szt.","3250616364776","HAG",0.23,20,null,"NIE","informacja w BOK","1.3","1.3","kg",null,"27.12.40.0"]
["UZ52M1","Płyta montażowa do bloku 800mm, 2-pol., universN, ",140,1,"szt.",3250616364639,"HAG",0.23,1,null,"NIE","informacja w BOK","7.4","7.4","kg",null,"27.12.40.0"]
["UZ64S1","Wspornik szyn zbiorczych, universN, 60mm,4pol.wys.300mm, lewy (20szt.)",1733,1,"szt.","3250616364790","HAG",0.23,20,null,"NIE","informacja w BOK","5.4","5.4","kg",null,"27.12.40.0"]
["UZ90T1","Przegroda pionowa, universN",75,1,"szt.",3250616365933,"HAG",0.23,1,null,"NIE","informacja w BOK",".57",".57","kg",null,"25.11.23.0"]
["UZ90T2","Element przedłużający, universN",38,1,"szt.",3250616365940,"HAG",0.23,1,null,"NIE","informacja w BOK",".3",".3","kg",null,"27.12.40.0"]
["VA36K","Drzwi przeźroczyste, Volta VA, 3-rzędowa",139,1,"szt.",3250616410831,"HAG",0.23,1,null,"TAK",null,"1.02","1.02","kg",null,"27.12.40.0"]
["VC18PA","Produkt zastąpiony przez VF118PD","-",1,"szt.",3250616430112,"HAG",0.23,"-","VF118PD",null,null,"2.4","2.4","kg",null,"27.12.40.0"]
["VE112L","Rozdzielnica,VectorII,IP65,12mod.",207,1,"szt.",3250616454101,"HAG",0.23,1,null,"TAK",null,"1.87","1.87","kg",null,"27.12.31.0"]
["VF08PA","Produkt zastąpiony przez VF108PD","-",1,"szt.",3250616461314,"HAG",0.23,"-","VF108PD",null,null,".89",".85","kg",null,"27.12.40.0"]
["VH24B","Produkt zastąpiony przez VH24NE","-",1,"szt.",3250616480063,"HAG",0.23,"-","VH24NE",null,null,"3.03","3.03","kg",null,"27.12.40.0"]
["VP54M","Rozdzielnica,Vector,IP65,54mod.",761,1,"szt.",3250616560031,"HAG",0.23,1,null,"TAK",null,"6.95","6.95","kg",null,"27.12.31.0"]
["VS24TA","Produkt zastąpiony przez VS212TD","-",1,"szt.",3250616590380,"HAG",0.23,"-","VS212TD",null,null,"1.49","1.49","kg",null,"27.12.40.0"]
["VS36PA","Produkt zastąpiony przez VS312PD","-",1,"szt.",3250616590335,"HAG",0.23,"-","VS312PD",null,null,"2","1.74","kg",null,"27.12.40.0"]
["VZ104","Produkt zastąpiony przez VZ104N","-",1,"szt.",3250616661042,"HAG",0.23,"-","VZ104N",null,null,"2.52","2.52","kg",null,"27.12.40.0"]
["VZ312","Klucz (element dodatkowy) do zamka VZ313",11.44,1,"szt.",3250616663121,"HAG",0.23,1,null,"NIE","informacja w BOK","10","6","g",null,"27.12.40.0"]
["VZ453","Produkt zastąpiony przez VZ453N","-",1,"szt.","3250616664531","HAG",0.23,"-","VZ453N",null,null,"2.35","2.34","kg",null,"27.12.40.0"]
["VZ511","Przegroda,Volta,pionowa,wielkość 1",14.56,1,"szt.","3250616665118","HAG",0.23,10,null,"NIE","informacja w BOK",".05",".02","kg",null,"25.11.23.0"]
["VZ562","Podkładka ognioodporna do VA24B",52,1,"szt.","3250616665620","HAG",0.23,1,null,"NIE","informacja w BOK",".32",".29","kg",null,"27.12.40.0"]
["VZ749","Kanał kablowy,VectorII,12 mod.",9.14,1,"szt.","3250616667495","HAG",0.23,1,null,"NIE","informacja w BOK",".12",".12","kg",null,"27.33.13.0"]
["ZM15C","Szyny zbiorcze, universZ, Cu12x5mm, 5-pol.",120,1,"szt.",3250617730150,"HAG",0.23,20,null,"NIE","informacja w BOK",".66",".66","kg",null,"25.11.23.0"]
["ZM16C","Szyny zbiorcze, universZ, Cu12x5mm, 6-pol.",129,1,"szt.",3250617730341,"HAG",0.23,10,null,"NIE","informacja w BOK",".78",".78","kg",null,"25.11.23.0"]
["ZP12B","Produkt zastąpiony przez FZ12B","-",1,"szt.",3250617760577,"HAG",0.23,"-","FZ12B",null,null,"2.14","2.14","kg"]
["ZP15B","Produkt zastąpiony przez FZ15B","-",1,"szt.","3250617760607","HAG",0.23,"-","FZ15B",null,null,"3.5","3.5","kg"]
["ZP23B","Produkt zastąpiony przez FZ23B","-",1,"szt.",3250617760638,"HAG",0.23,"-","FZ23B",null,null,"2.65","2.65","kg"]
["ZP31B","Produkt zastąpiony przez FZ31B","-",1,"szt.",3250617760669,"HAG",0.23,"-","FZ31B",null,null,"2.5","2.5","kg"]
["ZP34B","Produkt zastąpiony przez FZ34B","-",1,"szt.",3250617760690,"HAG",0.23,"-","FZ34B",null,null,"3.5","3.5","kg"]
["ZP42B","Produkt zastąpiony przez FZ42B","-",1,"szt.",3250617760720,"HAG",0.23,"-","FZ42B",null,null,"2.85","2.85","kg"]
["ZP45B","Produkt zastąpiony przez FZ45B","-",1,"szt.","3250617760751","HAG",0.23,"-","FZ45B",null,null,"4.5","4.5","kg"]
["ZP45S","Produkt zastąpiony przez FP85SN2","-",1,"szt.",3250617760256,"HAG",0.23,"-","FP85SN2",null,null,"42.5","42.5","kg"]
["ZP53S","Produkt zastąpiony przez FP93SN2","-",1,"szt.",3250617760287,"HAG",0.23,"-","FP93SN2",null,null,"31","31","kg"]
["AKA181250ELN","Kanał podłogowy, aluminiowy",182,1,"m",4012740878319,"TEH",0.23,12,null,"NIE","informacja w BOK","1.69","1.6","kg",null,"27.33.13.0"]
["ATA122058014","Kąt płaski, brązowy",2.63,1,"szt.",4012740864459,"TEH",0.23,4,null,"NIE","informacja w BOK","0.007","0.007","kg",null,"27.33.13.0"]
["ATA123009010","Kanał 12x30, biały",6.5299999999999994,1,"m",4012740864527,"TEH",0.23,60,null,"NIE","informacja w BOK",".15",".14","kg",null,"27.33.13.0"]
["ATA123068014","Końcówka, brązowa",1.95,1,"szt.",4012740864688,"TEH",0.23,4,null,"NIE","informacja w BOK","0.003","0.002","kg",null,"27.33.13.0"]
["ATA125019010","Kanał 12x50, dwukomorowy, biały",9.9,1,"m",4012740864756,"TEH",0.23,48,null,"NIE","informacja w BOK",".27",".25","kg",null,"27.33.13.0"]
["ATA125069010","Końcówka, biała",2.63,1,"szt.",4012740864800,"TEH",0.23,4,null,"NIE","informacja w BOK",".01",".01","kg",null,"27.33.13.0"]
["ATA125078014","Łącznik, brązowy",3.3099999999999996,1,"szt.",4012740864930,"TEH",0.23,1,null,"NIE","informacja w BOK","0.002","0.002","kg",null,"27.33.13.0"]
["ATA163039010","Kąt zewnętrzny, biały",5.8,1,"szt.",4012740865005,"TEH",0.23,2,null,"NIE","informacja w BOK",".01",".01","kg",null,"27.33.13.0"]
["ATA163088014","Rozgałęźnik, 3D, brązowy",7.7299999999999995,1,"szt.",4012740865135,"TEH",0.23,1,null,"NIE","informacja w BOK",".03",".02","kg",null,"27.33.13.0"]
["ATA205038014","Kąt zewnętrzny, brązowy",4.7799999999999994,1,"szt.",4012740865265,"TEH",0.23,2,null,"NIE","informacja w BOK",".02",".01","kg",null,"27.33.13.0"]
["ATA205089010","Rozgałęźnik, 3D, biały",8.6999999999999993,1,"szt.",4012740865227,"TEH",0.23,1,null,"NIE","informacja w BOK",".04",".04","kg",null,"27.33.13.0"]
["ATA630009010","Kanał 6x32, biały",18.860000000000003,1,"m",4012740865463,"TEH",0.23,46,null,"NIE","informacja w BOK",".14",".13","kg",null,"27.33.13.0"]
["B3001547030","Końcówka 30015,szara",1.37,1,"szt.",4012740111393,"TEH",0.23,50,null,"NIE","informacja w BOK","0.002","0.002","kg",null,"27.33.13.0"]
["B401203","Klamra do przewodów 40120, czarna",7.17,1,"szt.",4012740106863,"TEH",0.23,50,null,"NIE","informacja w BOK",".02",".02","kg",null,"27.33.13.0"]
["B4012047030","Końcówka 40120,szara",3.8699999999999997,1,"szt.",4012740104494,"TEH",0.23,50,null,"NIE","informacja w BOK",".02",".02","kg",null,"27.33.13.0"]
["B6010047030","Końcówka 60100,szara",4.95,1,"szt.",4012740104531,"TEH",0.23,50,null,"NIE","informacja w BOK",".02",".02","kg",null,"27.33.13.0"]
["BA61501507030B","Kanał grzebieniowy 15015, szary",10.37,1,"m",4012740103336,"TEH",0.23,48,null,"NIE","informacja w BOK",".15",".14","kg",null,"27.33.13.0"]
["BA64008007030B","Kanał grzebieniowy 40080, szary",27,1,"m",4012740102933,"TEH",0.23,30,null,"NIE",null,".89",".84","kg",null,"27.33.13.0"]
["BA66015007030B","Kanał grzebieniowy 60150, szary",47,1,"m",4012740103411,"TEH",0.23,16,null,"NIE","informacja w BOK","1.72","1.63","kg",null,"27.33.13.0"]
["BA7A100080","Kanał grzebieniowy BA7A 100x80, szary",41,1,"m",4012740199094,"TEH",0.23,16,null,"TAK",null,"1.08",".99","kg",null,"27.33.13.0"]
["BA7A60025","Kanał grzebieniowy BA7A 60x25, szary",15.23,1,"m",4012740198929,"TEH",0.23,60,null,"TAK",null,".34",".33","kg",null,"27.33.13.0"]
["BA7A80080","Kanał grzebieniowy BA7A 80x80, szary",32,1,"m",4012740199056,"TEH",0.23,12,null,"TAK",null,".85",".76","kg",null,"27.33.13.0"]
["BA7A80100","Kanał grzebieniowy BA7A 80x100, szary",36,1,"m",4012740199063,"TEH",0.23,12,null,"TAK",null,"1.01",".91","kg",null,"27.33.13.0"]
["BRN7004529010","Pokrywa boczna 170, biała",18.8,1,"m",4012740846356,"TEH",0.23,28,null,"NIE","informacja w BOK",".24",".22","kg",null,"27.33.13.0"]
["BRN7011019010","Podstawa 110, biała",29,1,"m",4012740841009,"TEH",0.23,12,null,"TAK",null,"1.16","1.06","kg",null,"27.33.13.0"]
["BRN7021019010","Podstawa 210, biała",109,1,"m",4012740841184,"TEH",0.23,6,null,"TAK",null,"2.34","2.1","kg",null,"27.33.13.0"]
["DAF4520009010","Kolumna jednostronna DA200-45 z elastycznym przyłącz., wys. 2,0m, biała",1113,1,"szt.",4012740902533,"TEH",0.23,1,null,"NIE","informacja w BOK","7.05","6","kg",null,"27.33.13.0"]
["DAK2802800ELN","Kolumna dwustronna DA200-80 z uchwytem mocującym, wys. 2,8m, alu",1535,1,"szt.",4012740907644,"TEH",0.23,1,null,"NIE","informacja w BOK","9.98","8.5","kg",null,"27.33.13.0"]
["DAP2806509010","Minikolumna dwustronna  DA200-80, wys. 650mm, biała",812,1,"szt.",4012740907774,"TEH",0.23,1,null,"NIE","informacja w BOK","3.17","3","kg",null,"27.33.13.0"]
["DAS2453000ELN","Kolumna dwustronna DA200-45 z mech. rozporowym, wys. 3,0-3,3m, alu",1700,1,"szt.",4012740901970,"TEH",0.23,1,null,"NIE","informacja w BOK","11.44","9.8","kg",null,"27.33.13.0"]
["DAS24533009010","Kolumna dwustronna DA200-45 z mech. rozporowym, wys. 3,3-3,5m, biała",1894,1,"szt.",4012740902045,"TEH",0.23,1,null,"NIE","informacja w BOK","12.25","10.6","kg",null,"27.33.13.0"]
["DAS2803400ELN","Kolumna dwustronna DA200-80 z mech. rozporowym, wys. 3,4-3,7m, alu",1902,1,"szt.",4012740907620,"TEH",0.23,1,null,"NIE","informacja w BOK","13.65","12","kg",null,"27.33.13.0"]
["DAS8028009010","Kolumna jednostronna DA200-80 z mech. rozporowym, wys. 2,8-3,1m, biała",1575,1,"szt.",4012740903110,"TEH",0.23,1,null,"NIE","informacja w BOK","8.68","7.2","kg",null,"27.33.13.0"]
["DN750373","Klamra do przewodów 75050, czarna",4.2299999999999995,1,"szt.","4012740242745","TEH",0.23,50,null,"NIE","informacja w BOK",".01",".01","kg",null,"27.33.13.0"]
["DNG5002007030B","Kanał grzebieniowy 50020,szary",15.96,1,"m",4012740103527,"TEH",0.23,20,null,"NIE","informacja w BOK",".25",".21","kg",null,"27.33.13.0"]
["DNG7505007030B","Kanał grzebieniowy 75050,szary",26,1,"m",4012740103619,"TEH",0.23,20,null,"NIE","informacja w BOK",".59",".54","kg",null,"27.33.13.0"]
["FB6015029010","Ścianka tylna szer. 150mm, biała",32,1,"m","4012740337465","TEH",0.23,20,null,"NIE","informacja w BOK",".58",".54","kg",null,"27.12.40.0"]
["G12029001","Kąt zewnętrzny, BRN 70110, kremowy",60,1,"szt.",4012740844451,"TEH",0.23,1,null,"NIE","informacja w BOK",".12",".12","kg",null,"27.33.13.0"]
["G12029010","Kąt zewnętrzny, BRN 70110, biały",13.14,1,"szt.",4012740844468,"TEH",0.23,1,null,"TAK",null,".12",".12","kg",null,"27.33.13.0"]
["G12119010","Kąt wewnętrzny, BRN 70130, biały",15.91,1,"szt.",4012740844581,"TEH",0.23,1,null,"TAK",null,".14",".14","kg",null,"27.33.13.0"]
["G12159010","Kąt płaski, BRN 70130, biały",28,1,"szt.",4012740844673,"TEH",0.23,1,null,"TAK",null,".19",".19","kg",null,"27.33.13.0"]
["G12239010","Końcówka, BRN 70170, biała",11.37,1,"szt.",4012740844765,"TEH",0.23,1,null,"TAK",null,".06",".06","kg",null,"27.33.13.0"]
["G12329010","Kąt zewnętrzny, BRN 70210, biały",28,1,"szt.",4012740844864,"TEH",0.23,1,null,"TAK",null,".24",".24","kg",null,"27.33.13.0"]
["G124690101","Element T, BRN 70110, biały",16.8,1,"szt.",4012740824835,"TEH",0.23,1,null,"TAK",null,".06",".06","kg",null,"27.33.13.0"]
["G127690101","Element T, BRN 70210, biały",51,1,"szt.",4012740824958,"TEH",0.23,1,null,"TAK",null,".16",".16","kg",null,"27.33.13.0"]
["G15179010","Maskownica na przebicie w ścianie 70170, biała",54,1,"szt.",4012740849869,"TEH",0.23,1,null,null,null,".04",".04","kg",null,"27.33.13.0"]
["G15217035","Maskownica na przebicie w ścianie 70210, jasno szara",58,1,"szt.",4012740849890,"TEH",0.23,1,null,null,null,".04",".04","kg",null,"27.33.13.0"]
["G2010","Złączka do kanalu",15.44,1,"szt.",4012740193382,"TEH",0.23,10,null,"NIE","informacja w BOK",".05",".05","kg",null,"27.33.13.0"]
["G2700","Produkt zastąpiony przez G2850","-",1,"szt.",4012740849425,"TEH",0.23,"-","G2850",null,null,".06",".06","kg"]
["G34037035","Maskownica Tehalit 50x50, jasno szara",10.23,1,"szt.",4012740839105,"TEH",0.23,1,null,"NIE","informacja w BOK",".02",".02","kg",null,"27.33.13.0"]
["G35009010","Maskownica modułowa do gniazda podwójnego, biała",15.06,1,"szt.",4012740841825,"TEH",0.23,1,null,"NIE","informacja w BOK",".04",".03","kg",null,"27.33.13.0"]
["G35119001","Maskownica modułowa z tabl. informacyjną do gniazda podwójnego, kremowa",41,1,"szt.",4012740848459,"TEH",0.23,1,null,"NIE","informacja w BOK",".04",".04","kg",null,"27.33.13.0"]
["G35519010","Maskownica modułowa, łącznik, biały",6.2799999999999994,1,"szt.",4012740848503,"TEH",0.23,10,null,"NIE","informacja w BOK","0.003","0.003","kg",null,"27.33.13.0"]
["G4000ROT","Produkt zastapiony przez GS20003020","-",1,"szt.",4012740847858,"TEH",0.23,"-","GS20003020","NIE","informacja w BOK",".14",".14","kg"]
["G40019001","Produkt zastapiony przez GS20019001","-",1,"szt.",4012740847865,"TEH",0.23,"-","GS20019001","NIE","informacja w BOK",".14",".14","kg"]
["G4017ANTH","Zestaw ochr. przepięciowego, 230V, BRSN, antracyt",381,1,"szt.",4012740847056,"TEH",0.23,1,null,"NIE","informacja w BOK",".13",".13","kg",null,"27.33.13.0"]
["G44039010","Skrzynka rozdzielcza 12PLE z przeźroczystymi drzwiami, biała",323,1,"szt.",4012740849524,"TEH",0.23,1,null,"NIE","informacja w BOK","1.56","1.56","kg",null,"27.33.13.0"]
["G4753","Przewód przyłączeniowy 3-bieg.,750 mm",22,1,"szt.",4012740849654,"TEH",0.23,10,null,"NIE","informacja w BOK",".16",".16","kg",null,"27.32.13.0"]
["HA725040","Kanał grzeb bezhal 25x40, jasnoszary",49,1,"m",4012740199124,"TEH",0.23,48,null,"NIE","informacja w BOK",".24",".22","kg",null,"27.33.13.0"]
["HA760080","Kanał grzeb bezhal 60x80, jasnoszary",84,1,"m",4012740199216,"TEH",0.23,20,null,"NIE","informacja w BOK",".61",".55","kg",null,"27.33.13.0"]
["HN370503","Klamra do przewodów 37050, czerwona",16.260000000000002,1,"szt.",4012740242707,"TEH",0.23,50,null,"NIE","informacja w BOK",".01",".01","kg",null,"27.33.13.0"]
["HN751253","Klamra do przewodów 75125, czerwona",20.23,1,"szt.",4012740202473,"TEH",0.23,50,null,"NIE","informacja w BOK",".02",".02","kg",null,"27.33.13.0"]
["HNG2502507035B","Kanał grzebieniowy bezhalogenowy 25025, jasno szary",38,1,"m",4012740219358,"TEH",0.23,36,null,"NIE","informacja w BOK",".15",".13","kg",null,"27.33.13.0"]
["HNG5012507035B","Kanał grzebieniowy bezhalogenowy 50125, jasno szary",147,1,"m",4012740219556,"TEH",0.23,18,null,"NIE","informacja w BOK",".83",".76","kg",null,"27.33.13.0"]
["L1903ELN","Kolumna 3,3-3,6 m, TOPAZ",1103,1,"szt.",4012740825139,"TEH",0.23,1,null,"NIE","informacja w BOK","8.25","6.61","kg",null,"27.33.13.0"]
["L22359010","Pokrywy boczne, RK 150, białe",46,1,"kpl.","4012740864060","TEH",0.23,4,null,"NIE","informacja w BOK",".12",".1","kg","TAK","27.12.40.0"]
["L2403SCHW","Skrzynka rozdzielcza 3PLE, czarna",370,1,"szt.",4012740315906,"TEH",0.23,1,null,"NIE","informacja w BOK",".53",".46","kg",null,"27.33.13.0"]
["L27789001","Odgałęźnik, EK 40040, kremowy",11.81,1,"szt.",4012740830119,"TEH",0.23,1,null,"NIE","informacja w BOK",".02",".02","kg",null,"27.33.13.0"]
["L4188VERZ","Pazur uziemiający, TOPAZ",6.09,1,"szt.",4012740300094,"TEH",0.23,10,null,"NIE","informacja w BOK",".08","0.01","kg",null,"27.33.13.0"]
["L43639010","Końcówka uniwersalna",11.09,1,"szt.",4012740827751,"TEH",0.23,1,null,"TAK",null,".03",".03","kg",null,"27.33.13.0"]
["L43649010","Element dodatkowy kąta wewnętrznego, GBD50100, biały",7.51,1,"szt.",4012740827768,"TEH",0.23,1,null,"NIE","informacja w BOK",".04",".04","kg",null,"27.33.13.0"]
["L43919010","Kąt wewnętrzny, GBD50131",12.54,1,"szt.",4012740827966,"TEH",0.23,1,null,"NIE",null,".07",".07","kg",null,"27.33.13.0"]
["L44189010","Kąt płaski GBD50190",67,1,"szt.",4012740859103,"TEH",0.23,1,null,"NIE","informacja w BOK",".44",".44","kg",null,"27.33.13.0"]
["L5111","Puszka zaciskowa",8.61,1,"szt.",4012740828901,"TEH",0.23,1,null,"NIE","informacja w BOK",".04",".04","kg",null,"27.33.13.0"]
["L5419SCHW","Puszka instalacyjna, 70x70, BR, czarna",7,1,"szt.",4012740139588,"TEH",0.23,5,null,"TAK",null,".06",".06","kg",null,"27.33.13.0"]
["L6490","Kleszcze do wyłamywania zębów, kanały VK",390,1,"szt.",4012740146296,"TEH",0.23,1,null,"NIE","informacja w BOK",".16",".16","kg",null,"27.33.13.0"]
["LF1501509001","Kanał elektroinstalacyjny 15x15, ",3.65,1,"m","4012740140041","TEH",0.23,44,null,"NIE","informacja w BOK",".13",".12","kg",null,"27.33.13.0"]
["LF2003509010","Kanał elektroinstalacyjny 20x35, biały",5.56,1,"m",4012740327541,"TEH",0.23,40,null,"TAK",null,".21",".19","kg",null,"27.33.13.0"]
["LF2003607030","Kanał elektroinstalacyjny 20x35, , dwukomorowy",13.08,1,"m","4012740142342","TEH",0.23,40,null,"NIE","informacja w BOK",".28",".26","kg",null,"27.33.13.0"]
["LF3004507035","Kanał elektroinstalacyjny 30x45, ",16.510000000000002,1,"m","4012740301251","TEH",0.23,32,null,"NIE","informacja w BOK",".41",".38","kg",null,"27.33.13.0"]
["LF4004009001","Kanał elektroinstalacyjny 40x40, ",11.6,1,"m","4012740138154","TEH",0.23,32,null,"NIE","informacja w BOK",".48",".44","kg",null,"27.33.13.0"]
["LF4009009010","Kanał elektroinstalacyjny 40x90, biały",22,1,"m",4012740338646,"TEH",0.23,20,null,"TAK",null,".94",".89","kg",null,"27.33.13.0"]
["LF6009007030","Kanał elektroinstalacyjny 60x90, ",28,1,"m","4012740134279","TEH",0.23,16,null,"NIE","informacja w BOK","1.08","1.01","kg",null,"27.33.13.0"]
["LF6015007035","Kanał elektroinstalacyjny 60x150, jasno szary",77,1,"m",4012740875202,"TEH",0.23,8,null,"NIE","informacja w BOK","2.05","1.94","kg",null,"27.33.13.0"]
["LF6023009001","Kanał elektroinstalacyjny 60x230, kremowy",120,1,"m",4012740875295,"TEH",0.23,8,null,"NIE","informacja w BOK","2.85","2.7","kg",null,"27.33.13.0"]
["LFF300649010","Kąt wewnetrzny regulowany do  LF/LFF30060 ",13.379999999999999,1,"szt.","4012740899390","TEH",0.23,1,null,"NIE","informacja w BOK",".06",".06","kg",null,"27.33.13.0"]
["LFF300657030","Kąt płaski, LF/LFF30060, ",15.11,1,"szt.","4012740899529","TEH",0.23,1,null,"NIE","informacja w BOK",".09",".04","kg",null,"27.33.13.0"]
["LFF400647035","Kąt wewnętrzny regulowany do  LF/LFF40060 ",15.06,1,"szt.","4012740899420","TEH",0.23,1,null,"NIE","informacja w BOK",".08",".08","kg",null,"27.33.13.0"]
["LFF400937035","Narożnik zewnętrzny, regulowany do LFF40090, ",20.73,1,"szt.","4012740898744","TEH",0.23,1,null,"NIE","informacja w BOK",".1",".1","kg",null,"27.33.13.0"]
["LFF400959001","Narożnik płaski do LFF40090, ",23,1,"szt.","4012740899000","TEH",0.23,1,null,"NIE","informacja w BOK",".09",".07","kg",null,"27.33.13.0"]
["LFF401149001","Narożnik wewnętrzny, regulowany do LFF40110, ",25,1,"szt.","4012740898942","TEH",0.23,1,null,"NIE","informacja w BOK",".1",".1","kg",null,"27.33.13.0"]
["LFF600639010","Kąt zewnętrzny regulowany LF/LFF60060 ",25,1,"szt.","4012740899338","TEH",0.23,1,null,"NIE","informacja w BOK",".1",".1","kg",null,"27.33.13.0"]
["LFF600667030","Końcowka LF/LFF30060/40060/60060 ",9.44,1,"szt.","4012740899710","TEH",0.23,1,null,"NIE","informacja w BOK",".02",".02","kg",null,"27.33.13.0"]
["LFF600947030","Kąt wewnętrzny regulowany do LF/LFF60090, szary",56,1,"szt.","4012740868273","TEH",0.23,1,null,"NIE","informacja w BOK",".12",".12","kg",null,"27.33.13.0"]
["LFF600947035","Kąt wewnętrzny regulowany do LF/LFF60090, jasnoszary",25,1,"szt.","4012740898904","TEH",0.23,1,null,"NIE","informacja w BOK",".12",".12","kg",null,"27.33.13.0"]
["LFF600969001","Końcówka do LFF60090 i LFF40090 , ",14.209999999999999,1,"szt.","4012740899123","TEH",0.23,1,null,"NIE","informacja w BOK",".03",".03","kg",null,"27.33.13.0"]
["LFF601149001","Narożnik wewnętrzny, regulowany do LFF60110, ",27,1,"szt.","4012740898973","TEH",0.23,1,null,"NIE","informacja w BOK",".17",".13","kg",null,"27.33.13.0"]
["LFF601169010","Końcówka do LFF60110 i LFF40110 , biała",10.85,1,"szt.",4012740868426,"TEH",0.23,1,null,"TAK",null,".03",".03","kg",null,"27.33.13.0"]
["LFF79U","Puszka ochronna do ramki LFF71U, biała",6.3999999999999995,1,"szt.",4012740868846,"TEH",0.23,10,null,"NIE","informacja w BOK",".02",".01","kg",null,"27.33.13.0"]
["LFH6009009001","Kanał elektro-instal. bezhalogenowy, 60x90, kremowy",89,1,"m",4012740311403,"TEH",0.23,12,null,"NIE","informacja w BOK",".78",".69","kg",null,"27.33.13.0"]
["LFR701209010T2","Kanał z rolki, PVC,07012, biały",9.44,1,"m",4012740837606,"TEH",0.23,20,null,"NIE","informacja w BOK",".07",".06","kg",null,"27.33.13.0"]
["LK5005047030","Końcówka LKG50050, szara",10.68,1,"szt.",4012740104579,"TEH",0.23,50,null,"NIE","informacja w BOK",".01",".01","kg",null,"27.33.13.0"]
["LK500753","Klamra do przewodów 50075, czarna",5.1899999999999995,1,"szt.",4012740107006,"TEH",0.23,50,null,"NIE","informacja w BOK",".02",".02","kg",null,"27.33.13.0"]
["LK7505047030","Końcówka LKG75050, szara",11.33,1,"szt.",4012740104586,"TEH",0.23,50,null,"NIE","informacja w BOK",".01",".01","kg",null,"27.33.13.0"]
["LKG3705007030B","Kanał grzebieniowy z pokr. 37050, szary",35,1,"m",4012740103732,"TEH",0.23,48,null,"NIE","informacja w BOK",".47",".45","kg",null,"27.33.13.0"]
["LKG7505007030B","Kanał grzebieniowy z pokr. 75050, szary",50,1,"m",4012740103756,"TEH",0.23,22,null,"NIE","informacja w BOK",".78",".74","kg",null,"27.33.13.0"]
["M1839","Przegroda PC ABS, BRH/BRHN, czarna",29,1,"m",4012740326681,"TEH",0.23,40,null,"NIE","informacja w BOK",".3",".21","kg",null,"27.33.13.0"]
["M53969010","Element T/X, LF 30060, ",23,1,"szt.","4012740338400","TEH",0.23,1,null,"NIE","informacja w BOK",".09",".09","kg",null,"27.33.13.0"]
["M54467030","Element T/X, ATA/LF 60060, ",38,1,"szt.","4012740108805","TEH",0.23,5,null,"NIE","informacja w BOK",".07",".07","kg",null,"27.33.13.0"]
["M54667035","Element T i X do LFF60090, jasnoszary",39,1,"szt.","4012740137270","TEH",0.23,1,null,"NIE","informacja w BOK",".09",".09","kg",null,"27.33.13.0"]
["M54669001","Element T i X do LFF60090, kremowy",39,1,"szt.","4012740110693","TEH",0.23,1,null,"NIE","informacja w BOK",".09",".09","kg",null,"27.33.13.0"]
["M55219010","Kąt wewnętrzny, LF 60150, biały",16.150000000000002,1,"szt.",4012740339384,"TEH",0.23,1,null,"NIE","informacja w BOK",".18",".16","kg",null,"27.33.13.0"]
["M55257030","Kąt płaski, LF 60150, szary",80,1,"szt.",4012740105538,"TEH",0.23,1,null,"NIE","informacja w BOK",".18",".18","kg",null,"27.33.13.0"]
["M55317035","Kąt wewnętrzny, LF 60190, jasno szary",50,1,"szt.",4012740137430,"TEH",0.23,1,null,"NIE","informacja w BOK",".18",".18","kg",null,"27.33.13.0"]
["M55339001","Końcówka, LF 60190, kremowa",30,1,"szt.",4012740105828,"TEH",0.23,5,null,"NIE","informacja w BOK",".08",".06","kg",null,"27.33.13.0"]
["M55369010","Element T i krzyżak, LF 60190, biały",52,1,"szt.",4012740339506,"TEH",0.23,1,null,"NIE","informacja w BOK",".32",".32","kg",null,"27.33.13.0"]
["M55437030","Końcówka, LF 60230, szara",29,1,"szt.",4012740105774,"TEH",0.23,5,null,"NIE","informacja w BOK",".09",".07","kg",null,"27.33.13.0"]
["M55467035","Element T i krzyżak, LF 60230, jasno szary",63,1,"szt.",4012740137522,"TEH",0.23,1,null,"NIE","informacja w BOK",".43",".43","kg",null,"27.33.13.0"]
["M55469001","Element T i krzyżak, LF 60230, kremowy",63,1,"szt.",4012740105897,"TEH",0.23,1,null,"NIE","informacja w BOK",".43",".43","kg",null,"27.33.13.0"]
["M58019010","Kąt wewnętrzny, LF/AtehaLF 40040, biały",7.72,1,"szt.",4012740338479,"TEH",0.23,1,null,"NIE","informacja w BOK",".04",".04","kg",null,"27.33.13.0"]
["M58057030","Kąt płaski, LF/AtehaLF 40040, ",8.8699999999999992,1,"szt.","4012740109888","TEH",0.23,5,null,"NIE","informacja w BOK",".03",".03","kg",null,"27.33.13.0"]
["M5848","Uchwyt profilowany RK110",26,1,"szt.",4012740121071,"TEH",0.23,10,null,"NIE","informacja w BOK",".12",".11","kg",null,"27.12.40.0"]
["M59619001","Kąt wewnętrzny, LF/AtehaLF 30030, ",15.91,1,"szt.","4012740132374","TEH",0.23,1,null,"NIE","informacja w BOK",".02",".02","kg",null,"27.33.13.0"]
["M59639010","Końcówka, LF/AtehaLF 30030, biała",9.17,1,"szt.",4012740338264,"TEH",0.23,5,null,"NIE","informacja w BOK",".01",".01","kg",null,"27.33.13.0"]
["M61027035","Maskownica do USM, jasnoszara",7.2799999999999994,1,"szt.","4012740212793","TEH",0.23,1,null,"NIE","informacja w BOK",".02",".02","kg",null,"27.33.13.0"]
["M61239001","Końcówka, LF 20020, ",2.73,1,"szt.","4012740152075","TEH",0.23,5,null,"NIE","informacja w BOK","0.002","0.002","kg",null,"27.33.13.0"]
["M612390101","Końcówka, LF 20020, ",2.67,1,"szt.","4012740334914","TEH",0.23,5,null,"NIE","informacja w BOK","0.002","0.002","kg",null,"27.33.13.0"]
["M61457030","Kąt płaski, LF 20035/36, ",2.9699999999999998,1,"szt.","4012740335386","TEH",0.23,5,null,"NIE","informacja w BOK",".01",".01","kg",null,"27.33.13.0"]
["M61469001","Element T/X, LF 20035/36, ",14.549999999999999,1,"szt.","4012740335171","TEH",0.23,1,null,"NIE","informacja w BOK",".02",".02","kg",null,"27.33.13.0"]
["M61829010","Kąt zewnętrzny do LF 30045, ",13.98,1,"szt.","4012740338301","TEH",0.23,1,null,"NIE","informacja w BOK",".03",".03","kg",null,"27.33.13.0"]
["M61867030","Element T/X, LF 30045, ",13.299999999999999,1,"szt.","4012740275927","TEH",0.23,1,null,"NIE","informacja w BOK",".04",".04","kg",null,"27.33.13.0"]
["M66529010","Kąt zewnętrzny",47,1,"szt.","4012740856423","TEH",0.23,1,null,"NIE","informacja w BOK",".03",".03","kg",null,"27.33.13.0"]
["M66619010","Kąt wewnętrzny",69,1,"szt.","4012740856454","TEH",0.23,1,null,"NIE","informacja w BOK",".05",".05","kg",null,"27.33.13.0"]
["M6670","Klamry (2 x paczka po 50szt.)",356,100,"pac.","4012740311564","TEH",0.23,50,null,"NIE","informacja w BOK",".01","0.004","kg","TAK","27.33.13.0"]
["M66719001","Kąt wewnętrzny",87,1,"szt.","4012740311571","TEH",0.23,1,null,"NIE","informacja w BOK",".79",".1","kg",null,"27.33.13.0"]
["M66769010","Element T i X",69,1,"szt.","4012740860499","TEH",0.23,1,null,"NIE","informacja w BOK",".1",".1","kg",null,"27.33.13.0"]
["M66859010","Kąt płaski",163,1,"szt.","4012740856522","TEH",0.23,1,null,"NIE","informacja w BOK",".11",".11","kg",null,"27.33.13.0"]
["M66959001","Kąt płaski",164,1,"szt.","4012740341363","TEH",0.23,1,null,"NIE","informacja w BOK",".17",".17","kg",null,"27.33.13.0"]
["M7249","Produkt zastąpiony przez M5429","-",1,"szt.",4012740838412,"TEH",0.23,"-","M5429",null,null,".01",".01","kg",null,"27.33.14.0"]
["RK1909010","Pokrywa główna RK 190, biała",97,1,"m",4012740863995,"TEH",0.23,8,null,"NIE","informacja w BOK","1.4","1.27","kg",null,"27.12.40.0"]
["WS012","Łącznik klawiszowy uniwersalny (schodowy); Systo; 1 moduł; biały; 10A/250V",19.290000000000003,1,"szt.",3250617080125,"HAG",0.23,10,null,"NIE","informacja w BOK",24,20,"g",null,"27.33.11.0"]
["WS101","Gniazdo z uziemieniem; zaciski śrubowe; Systo; 2 moduły; biały; 16A/250V",20.8,1,"szt.",3250617081016,"HAG",0.23,10,null,"TAK",null,47,39,"g",null,"27.33.13.0"]
["WS106","Gniazdo z uziemieniem DATA; zaciski śrubowe; Systo; 2 moduły; czerwony; 16A/250V",23,1,"szt.",3250617081061,"HAG",0.23,10,null,"TAK",null,48,35,"g",null,"27.33.13.0"]
["WS211","Gniazdo informatyczne RJ45 Cat.5e UTP; Systo 2 moduły; biały",39,1,"szt.",3250617082112,"HAG",0.23,1,null,"TAK",null,51,22,"g",null,"27.33.13.0"]
["WS225","Gniazdo informatyczne RJ45 Cat.6 STP; Systo; 1 moduł; biały",70,1,"szt.",3250617082259,"HAG",0.23,10,null,"NIE","informacja w BOK",41,38,"g",null,"27.33.13.0"]
["WS690","Lampka sygnalizacyjna niebieska 250V 1,5 mA; Systo; ",30,1,"szt.",3250617086905,"HAG",0.23,10,null,"NIE","informacja w BOK","3.8",3,"g",null,"27.33.13.0"]
["HMF280","MCB Wyłącznik nadprądowy 10kA 2P C 80A",362,1,"szt.",3250613231002,"HAG",0.23,1,null,"NIE","informacja w BOK","496","475","g",null,"27.12.22.0"]
["TXA111","Zasilacz Tebis TX, 30V DC, 320mA",1040,1,"szt.",3250616049451,"KNX",0.23,1,null,"TAK",null,"210","204","g",null,"27.12.24.0"]
["EZN003","Przekaźnik czasowy 12-48VDC/12-230VAC, 1P/8A imp.",366,1,"szt.",3250612469970,"HAG",0.23,1,null,"TAK",null,".11",".11","kg",null,"27.33.11.0"]
["EE841","Czujnik ruchu natynkowy 360st. antracytowy, IP55",564,1,"szt.",3250612258413,"HAG",0.23,1,null,"NIE","informacja w BOK","400","245","g",null,"27.33.11.0"]
["EE825","Adapter do montażu narożnikowego dla EE820/EE830, biały",86,1,"szt.",3250612258253,"HAG",0.23,1,null,"NIE","informacja w BOK","50","36","g",null,"27.33.11.0"]
["BA725025","Kanał grzebieniowy 25x25, szary",15.56,1,"m",4012740878470,"TEH",0.23,50,null,"NIE","informacja w BOK",".3",".3","kg",null,"27.33.13.0"]
["BA740080","Kanał grzebieniowy 40x80, szary",41,1,"m",4012740878524,"TEH",0.23,30,null,"NIE","informacja w BOK","1.09","1.05","kg",null,"27.33.13.0"]
["BA760100","Kanał grzebieniowy 60x100, szary",49,1,"m",4012740878586,"TEH",0.23,16,null,"NIE","informacja w BOK","1.4","1.32","kg",null,"27.33.13.0"]
["BA780100BL","Kanał grzebieniowy 80x100, niebieski",71,1,"m",4012740878876,"TEH",0.23,12,null,"NIE","informacja w BOK","1.63","1.53","kg",null,"27.33.13.0"]
["SPN802","SPD Typ 1 kombinowany, 4P, sieć  TT, Iimp  100kA, Up≤1,5kV",4564,1,"szt.","3250615660947","HAG",0.23,1,null,"NIE","informacja w BOK","1.4","1.4","kg",null,"27.12.23.0"]
["FZ004N","Drzwi lewe do szaf IP44, 500x1050mm",323,1,"szt.","3250612776528","HAG",0.23,1,null,"NIE","informacja w BOK","2.8","2.8","kg",null,"27.12.40.0"]
["FZ010N","Drzwi prawe do szaf IP44, 800x550mm",312,1,"szt.","3250612776580","HAG",0.23,1,null,"NIE","informacja w BOK","4.55","3.5","kg",null,"27.12.40.0"]
["FZ010W","Drzwi prawe do szaf IP54, 800x550mm",330,1,"szt.","3250612778782","HAG",0.23,1,null,"NIE","informacja w BOK","5.13","4.8","kg",null,"27.12.40.0"]
["FZ014N","Drzwi prawe do szaf IP44, 950x550",276,1,"szt.","3250612776627","HAG",0.23,1,null,"NIE","informacja w BOK","5275","5275","g",null,"27.12.40.0"]
["FZ021B","Rama maskująca,Univers,dla IP44,650x300mm",424,1,"szt.","3250612777716","HAG",0.23,1,null,"TAK",null,"3","1.79","kg",null,"27.12.40.0"]
["FZ024N","Drzwi lewe do szaf IP44/54,1100x1050mm",406,1,"szt.","3250612776726","HAG",0.23,1,null,"NIE","informacja w BOK","7.16","7.16","kg",null,"27.12.40.0"]
["FZ030N","Drzwi lewe do szaf IP44/54,1250x1300mm",525,1,"szt.","3250612776788","HAG",0.23,1,null,"NIE","informacja w BOK","12.02","12.02","kg",null,"27.12.40.0"]
["FZ104N","Drzwi,univers,IP44,przeźroczyste,650x550mm",516,1,"szt.","3250612777044","HAG",0.23,1,null,"NIE","informacja w BOK","3.5","3.5","kg",null,"27.12.40.0"]
["FZ195N","Drzwi prawe do szaf IP44,1850x300mm",390,1,"szt.","3250612777501","HAG",0.23,1,null,"NIE","informacja w BOK","7.79","7.79","kg",null,"27.12.40.0"]
["FZ200W","Drzwi prawe do szaf IP54,1550x550mm",595,1,"szt.","3250612778881","HAG",0.23,1,null,"NIE","informacja w BOK","5.89","5.89","kg",null,"27.12.40.0"]
["FZ201N","Drzwi lewe do szaf IP44/54,1550x800mm",367,1,"szt.","3250612777563","HAG",0.23,1,null,"NIE","informacja w BOK","6.27","6.27","kg",null,"27.12.40.0"]
["FZ226","Pokrywa plombowana do drzwi,univers",32,1,"szt.","3250612778621","HAG",0.23,1,null,"NIE","informacja w BOK",".02",".02","kg",null,"27.12.40.0"]
["FZ33B","Rama maskująca,Univers,dla IP44,1100x800mm",845,1,"szt.","3250612777884","HAG",0.23,1,null,"NIE","informacja w BOK","5.4","2.75","kg",null,"27.12.40.0"]
["FZ42B","Rama maskująca,Univers,dla IP44,1250x550",808,"1","szt.","3250612777921","HAG",0.23,1,null,"NIE","informacja w BOK","5.2","2.71","kg",null,"27.12.40.0"]
["FZ444N","Osłona wyprowadzenia przewodów,4-polowa",256,"1","szt.","3250612778041","HAG",0.23,1,null,"NIE","informacja w BOK","2.18","2.18","kg",null,"27.12.23.0"]
["FZ455N","klucz zapasowy nr 405 dla zamka FZ452",62,"1","szt.","3250612778119","HAG",0.23,1,null,"NIE","informacja w BOK","60","60","g",null,"27.12.40.0"]
["FZ501N","Zamek,univers,wkładka dwupiórkowa,3mm",20.490000000000002,"1","szt.","3250612779185","HAG",0.23,1,null,"NIE","informacja w BOK","77","77","g",null,"27.12.40.0"]
["FZ52B","Rama maskująca,Univers,dla IP44,1400x550mm",853,"1","szt.","3250612777976","HAG",0.23,1,null,"NIE","informacja w BOK","5.8","3","kg",null,"27.12.40.0"]
["FZ530N","Zamek,univers,klamka obrotowa",108,"1","szt.","3250612778171","HAG",0.23,1,null,"NIE","informacja w BOK","115","115","g",null,"27.12.40.0"]
["FZ597N","Zamek cylindryczny nr 1242E,univers,do szaf IP44",59,"1","szt.","3250612778249","HAG",0.23,1,null,"TAK",null,"61","61","g",null,"27.12.40.0"]
["FZ614N","Cokół,univers,100x1050x205mm",568,"1","szt.","3250612778515","HAG",0.23,1,null,"NIE","informacja w BOK","4.97","4.97","kg",null,"27.12.40.0"]
["FZ624EN","Cokół,univers,200x1050x160mm",765,"1","szt.","3250612778461","HAG",0.23,1,null,"NIE","informacja w BOK","10",".1","kg",null,"27.12.40.0"]
["FZ803B","Uchwyty mocujące (4szt.)",37,"1","kpl.","3250612778638","HAG",0.23,1,null,"TAK",null,".46",".1","kg",null,"27.12.40.0"]
["FZ836N","Drążki przesuwne,univ.,do zamków IP54,950mm",155,"1","szt.","3250612778348","HAG",0.23,1,null,"NIE","informacja w BOK",".32",".32","kg",null,"27.12.40.0"]
["FZ980","Drążki przesuwne,univ.,do zamków,500mm",130,"1","szt.","3250612764822","HAG",0.23,1,null,"NIE","informacja w BOK",".23",".23","kg",null,"27.12.40.0"]
["FZ989","Drążki przesuwne,univ.,do zamków,1850mm",199,"1","szt.","3250612764921","HAG",0.23,1,null,"NIE","informacja w BOK","790","790","g",null,"27.12.40.0"]
["UZ00K2","Zestaw montażowy, univ., do zacisków QC",22,"1","szt.","3250616366732","HAG",0.23,1,null,"NIE","informacja w BOK",".04",".04","kg",null,"27.12.40.0"]
["FP01SN2","Obudowa naścienna,univers,IP44/II, 1550x300x205",1628,1,"szt.","3250612670123","HAG",0.23,1,null,"NIE","informacja w BOK","18.4","1","kg",null,"27.12.40.0"]
["FP05TN2","Obudowa naścienna,univers,IP44/I, 1550x1300x205",3237,1,"szt.","3250612668250","HAG",0.23,1,null,"NIE","informacja w BOK","50.33",".1","kg",null,"27.12.40.0"]
["FP15SN2","Obudowa naścienna,univers,IP44/II, 1700x1300x205",3190,1,"szt.","3250612670048","HAG",0.23,1,null,"NIE","informacja w BOK","55","17.99","kg",null,"27.12.40.0"]
["FP22SN2","Szafa stojąca,univers,IP44/II, 1950x550x205",2345,1,"szt.","3250612668946","HAG",0.23,1,null,"TAK",null,"37",".1","kg",null,"27.12.40.0"]
["FP33TN2","Obudowa naścienna,univers,IP44/I, 500x800x205",1137,1,"szt.","3250612667451","HAG",0.23,1,null,"NIE","informacja w BOK","14.2","12.33","kg",null,"27.12.40.0"]
["FP43SN2","Obudowa naścienna,univers,IP44/II, 650x800x205 ",1169,1,"szt.","3250612667550","HAG",0.23,1,null,"NIE","informacja w BOK","16.1",".1","kg",null,"27.12.40.0"]
["FP52TN2","Obudowa naścienna,univers,IP44/I, 800x550x205 ",900,1,"szt.","3250612667680","HAG",0.23,1,null,"TAK",null,"13.3","12.84","kg",null,"27.12.40.0"]
["FP53SN2","Obudowa naścienna,univers,IP44/II, 800x800x205 ",1382,1,"szt.","3250612669097","HAG",0.23,1,null,"TAK",null,"19",".1","kg",null,"27.12.40.0"]
["FP71TN2","Obudowa naścienna,univers,IP44/I, 1100x300x205",830,1,"szt.","3250612667864","HAG",0.23,1,null,"NIE","informacja w BOK","13.2","11.65","kg",null,"27.12.40.0"]
["FP82TN2","Obudowa naścienna,univers,IP44/I, 1250x550x205",1042,1,"szt.","3250612667994","HAG",0.23,1,null,"TAK",null,"20.5","18.87","kg",null,"27.12.40.0"]
["FP94SN2","Obudowa naścienna,univers,IP44/II, 1400x1050x205",2146,1,"szt.","3250612668588","HAG",0.23,1,null,"NIE",null,"38.9",".1","kg",null,"27.12.40.0"]
["FWB34D","Obudowa FW,univers,IP44/II, 500x1050x160, pusta",1161,1,"szt.","3250612735457","HAG",0.23,1,null,"NIE","informacja w BOK","15.2","15.2","kg",null,"27.12.40.0"]
["FWB44S","Rozdzielnica FW,univers,IP44/II, 650x1050x160",2046,1,"szt.","3250612735709","HAG",0.23,1,null,"NIE","informacja w BOK","26.1","26.1","kg",null,"27.12.40.0"]
["FWB54D","Obudowa FW,univers,IP44/II, 800x1050x160, pusta",1306,1,"szt.","3250612736843","HAG",0.23,1,null,"NIE","informacja w BOK","22.3","22.3","kg",null,"27.12.40.0"]
["FWB63S","Rozdzielnica FW,univers,IP44/II, 950x800x160",1789,1,"szt.","3250612735624","HAG",0.23,1,null,"TAK",null,"28.4",".01","kg",null,"27.12.40.0"]
["FWB64D","Obudowa FW,univers,IP44/II, 950x1050x160, pusta",1416,1,"szt.","3250612736881","HAG",0.23,1,null,"NIE","informacja w BOK","25.3",".01","kg",null,"27.12.40.0"]
["FWB73N","Rozdzielnica FW,univers N,IP44/II, 1100x800x160",2001,1,"szt.","3250612736980","HAG",0.23,1,null,"NIE","informacja w BOK","32.6","14.5","kg",null,"27.12.40.0"]
["FP54SW2","Obudowa naścienna,univers,IP54/II, 800x1050x205",1968,1,"szt.","3250612669295","HAG",0.23,1,null,"NIE","informacja w BOK","24",".1","kg",null,"27.12.40.0"]
["FP64SN2","Obudowa naścienna,univers,IP44/II, 950x1050x205",1687,1,"szt.","3250612669158","HAG",0.23,1,null,"NIE","informacja w BOK","26.3",".1","kg",null,"27.12.40.0"]
["FP75SN2","Obudowa naścienna,univers,IP44/II, 1100x1300x205",2299,1,"szt.","3250612669189","HAG",0.23,1,null,"NIE","informacja w BOK","36.6",".1","kg",null,"27.12.40.0"]
["FP84SW2","Obudowa naścienna,univers,IP54/II, 1250x1050x205",2992,1,"szt.","3250612669448","HAG",0.23,1,null,"NIE","informacja w BOK","33.2","33.2","kg",null,"27.12.40.0"]
["FP95SW2","Obudowa naścienna,univers,IP54/II, 1400x1300x205",3648,1,"szt.","3250612669509","HAG",0.23,1,null,"NIE","informacja w BOK","44.2",".1","kg",null,"27.12.40.0"]
["ZM75S","univers, łącznik narożny, 5-polowy, 12x5mm    ",1245,1,"szt.",3250612778591,"HAG",0.23,1,null,"NIE","informacja w BOK","3.5","3.5","kg",null,"27.12.40.0"]
["TJ665","Produkt zastąpiony przez TJ665GB","-",1,"szt.",3250615906656,"KNX",0.23,"-","TJ665GB","NIE","informacja w BOK",".21",".16","kg",null,"27.12.40.0"]
["FP21TW2","Szafa stojąca,IP54/I, 1950x300x205   ",2391,1,"szt.",3250612669011,"HAG",0.23,1,null,"NIE","informacja w BOK",".1",".1","kg",null,"27.12.40.0"]
["FR06A","Pokrywy góra/dół szer 1500mm - ramki szachtowe AP",601,1,"kpl.",3250612680061,"HAG",0.23,1,null,"NIE","informacja w BOK","6.87","6.85","kg","TAK","27.12.40.0"]
["FR110A","Ścianki boczne wys 1700mm , lewa+prawa - ramki szachtowe AP",288,1,"kpl.",3250612680153,"HAG",0.23,1,null,"NIE","informacja w BOK","5.53","5.52","kg","TAK","27.12.40.0"]
["G2260","Odstępnik universalny, odległość od ściany 53-81mm",60,1,"szt.",4012740203470,"TEH",0.23,10,null,"NIE","informacja w BOK",".42",".42","kg",null,"27.33.13.0"]
["UN13A","Szyna nośna 1950 mm, univers (1kpl.)",214,1,"szt.",3250616240247,"HAG",0.23,3,null,"NIE","informacja w BOK","2.528","2.528","kg",null,"25.11.23.0"]
["VZ121N","Drzwi pełne Volta, wielkość 1",69,1,"szt.","3250616666108","HAG",0.23,1,null,"NIE","informacja w BOK",".61",".61","kg",null,"27.12.40.0"]
["VZ142N","Rama maskująca, Volta bez drzwi, wielkość 2",71,1,"szt.","3250616666191","HAG",0.23,1,null,"NIE","informacja w BOK",".91",".91","kg",null,"27.12.40.0"]
["VZ143N","Rama maskująca, Volta bez drzwi, wielkość 3",85,1,"szt.","3250616666207","HAG",0.23,1,null,"NIE","informacja w BOK","1.05","1.05","kg",null,"27.12.40.0"]
["VZ262N","Rama maskująca,Volta,z drzwiami,stal nierdzewna, wielkość 2",844,1,"szt.","3250616666290","HAG",0.23,1,null,"NIE","informacja w BOK","1.58","1.58","kg",null,"27.12.40.0"]
["VZ382N","Pokrywa rewizyjna I30, wielkość 2",1474,1,"szt.","3250616668843","HAG",0.23,1,null,"NIE","informacja w BOK",".1",".1","kg",null,"27.12.40.0"]
["VZ397N","Płyta tylna do ogniochronnych skrzynek wnękowych, Volta, wielkość 3",419,1,"szt.","3250616668935","HAG",0.23,1,null,"NIE","informacja w BOK","4500","4400","g",null,"27.12.40.0"]
["VZ455N","Zacisk,Volta,dodatkowy zacisk N (10szt.)",86,1,"szt.","3250616666412","HAG",0.23,25,null,"TAK",null,".13",".13","kg",null,"27.12.40.0"]
["VZ503N","Szablon do rozdzielni,Volta,wielkość 3",591,1,"szt.","3250616666467","HAG",0.23,1,null,"NIE","informacja w BOK","4.51","4.51","kg",null,"27.12.40.0"]
["VZ532N","Skrzynka pusta, rozmiar 2",88,1,"szt.","3250616666597","HAG",0.23,1,null,"NIE","informacja w BOK","1900","911","g",null,"27.12.40.0"]
["VZ552N","Ruszt montażowy, 2 rzędowy (2xTS35)",44,1,"szt.","3250616666634","HAG",0.23,5,null,"NIE","informacja w BOK","1165","1165","g",null,"27.12.40.0"]
["VZ553N","Ruszt montażowy, 3 rzędowy (3xTS35)",75,1,"szt.","3250616666641","HAG",0.23,5,null,"NIE","informacja w BOK","1820","1820","g",null,"27.12.40.0"]
["VZ804N","Ramka pod obraz Volta, wielkość 3, czarna",889,1,"szt.","3250616666696","HAG",0.23,1,null,"NIE","informacja w BOK","1569","1569","g",null,"27.12.40.0"]
["VH12NE","Rozdzielnica Volta IP30,do ścianek karton.-gips. 1- rzędowa,12mod.",234,1,"szt.","3250616614703","HAG",0.23,75,null,"TAK",null,"2610","2400","g",null,"27.12.31.0"]
["TXA306","Wejście binarne 6-krotne uniwersalne",1550,1,"szt.",3250616049260,"KNX",0.23,1,null,"NIE","informacja w BOK","245","204.7","g",null,"27.12.24.0"]
["VZ331N","Rama dekoracyjna z drzwiami, Volta 1-rzędowa, RAL7016",103,1,"szt.",3250616669321,"HAG",0.23,1,null,"NIE","informacja w BOK",".1",".1","kg",null,"27.12.40.0"]
["VU24NK","Skrzynka wnękowa,Volta, 2- rzędowa",29,1,"szt.",3250616614369,"HAG",0.23,1,null,"NIE","informacja w BOK","1150","1150","g",null,"27.12.40.0"]
["VZ36NAV","Zestaw wyposażenia: szynyTS+zaciskiCQ+maskownica, Volta 3-rzędowa",121,1,"szt.",3250616666863,"HAG",0.23,1,null,"NIE","informacja w BOK","1.21","1.21","kg",null,"27.33.13.0"]
["HIC416A","Przełącznik zasilania, automat. 4P 160A",9865,1,"szt.",3250613191269,"HAG",0.23,1,null,"TAK",null,"4.12","4.12","kg",null,"26.51.82.0"]
["HZI210","Pokrywa do plombowania nastaw do HIC",155,1,"szt.",3250613362959,"HAG",0.23,1,null,"NIE","informacja w BOK","0.032","0.032","kg"]
["TK124","Pilot sterowania zdalnego, wielofunkcyjny IRD",320,1,"szt.",3250615911247,"KNX",0.23,1,null,"NIE","informacja w BOK",280,272,"g",null,"27.12.24.0"]
["TXB302","Wejście przyciskowe bezpoten., 2-krotne, podtynkowe",240,1,"szt.",3250616049420,"KNX",0.23,1,null,"NIE",null,"0.03","0.02","kg",null,"27.12.24.0"]
["SB112","Produkt zastąpiony przez SBN199","-",1,"szt.",3250615529008,"HAG",0.23,"-","SBN199",null,null,"102.4",90,"g"]
["HAC308","Rozłącznik obciążenia 3P 80A",231,1,"szt.",3250613140281,"HAG",0.23,24,null,"TAK",null,"0.324","0.324","kg",null,"27.12.23.0"]
["HAC406","Rozłącznik obciążenia 4P 63A",172,1,"szt.",3250613140373,"HAG",0.23,18,null,"NIE","informacja w BOK","0.54","0.54","kg",null,"27.12.23.0"]
["HIM308","Przełącznik modułowu I-O-II 3x80A",624,1,"szt.",3250613140533,"HAG",0.23,9,null,"NIE","informacja w BOK","0.697","0.697","kg",null,"26.51.82.0"]
["HZC112","Wałek przedłużający N°5 200mm, 20-100A",27,1,"szt.",3250613140663,"HAG",0.23,90,null,"TAK",null,"0.04","0.04","kg",null,"27.12.40.0"]
["HZC113","Wałek przedłużający N°5 320mm, 20-100A",40,1,"szt.",3250613140670,"HAG",0.23,70,null,"TAK",null,"0.063","0.063","kg",null,"27.12.40.0"]
["HZC311","Zestyk pomocniczy 1C+1O do rozł.20-160A",44,1,"szt.",3250613140779,"HAG",0.23,52,null,"TAK","informacja w BOK","0.042","0.042","kg",null,"27.12.40.0"]
["TX153A","Adapter na karty XD do 32Mb + karta XD",271,1,"szt.",3250616049192,"KNX",0.23,108,null,"NIE","informacja w BOK",28,30,"g",null,"27.12.24.0"]
["HMX140","MCB Wyłącznik nadprądowy 50kA 1P C 40A",390,1,"szt.","3250613231866","HAG",0.23,36,null,"NIE","informacja w BOK","240","256","g",null,"27.12.22.0"]
["HMX250","MCB Wyłącznik nadprądowy 50kA 2P C 50A",728,1,"szt.","3250613231958","HAG",0.23,24,null,"NIE","informacja w BOK","475","496","g",null,"27.12.22.0"]
["HMX363","MCB Wyłącznik nadprądowy 50kA 3P C 63A",1176,1,"szt.","3250613232047","HAG",0.23,12,null,"NIE","informacja w BOK","712","746","g",null,"27.12.22.0"]
["TXB201A","Wyjście binarne podtynkowe, przewodowe 1-kr. 4A   ",560,1,"szt.",3250616049437,"KNX",0.23,60,null,"NIE","informacja w BOK","59.9",60,"g",null,"27.12.24.0"]
["HR703","Przekładnik sumujący, okrągły, fi 105mm",1081,1,"szt.","3250613281397","HAG",0.23,12,null,"NIE","informacja w BOK",340,"386","g"]
["HR704","Przekładnik sumujący, okrągły, fi 140mm",1719,1,"szt.","3250613281403","HAG",0.23,7,null,"NIE","informacja w BOK",960,"1025","g"]
["ADH960","RCBO Wyłącznik różnicowopr. krótkozwłoczny z czł.nadpr. 1P+N 6kA C 10A/30mA Typ A-HI",320,1,"szt.","3250611013112","HAG",0.23,60,null,"TAK",null,"233","217","g",null,"27.12.22.0"]
["AFH970","RCBO Wyłącznik różnicowopr.krótkozwłoczny z czł.nadpr. 1P+N 6kA C 20A/300mA Typ A-HI",323,1,"szt.","3250611014133","HAG",0.23,60,null,"NIE","informacja w BOK","220","217","g",null,"27.12.22.0"]
["G3140","Gniazdo komputerowe, 2x8pin,FTP,kat.6a",98,1,"szt.","4012740207829","TEH",0.23,135,null,"NIE","informacja w BOK","0.14","0.14","kg",null,"27.33.13.0"]
["GBD5005009010","Kanał elektroinstalacyjny GBD50050,biały",33,1,"m",4012740203562,"TEH",0.23,16,null,"NIE","informacja w BOK","0.424","0.424","kg",null,"27.33.13.0"]
["NRF0008A00","Nośnik urządzeń w systemie 45mm (8 mod.22,5x45)",183,1,"szt.",4012740204903,"TEH",0.23,1,null,"NIE",null,"0.204","0.204","kg",null,"27.33.13.0"]
["EE853","Czujnik ruchu komfort 140st. brązowy",450,1,"szt.",3250612258536,"HAG",0.23,10,null,"NIE","informacja w BOK",245,245,"g",null,"27.33.11.0"]
["EE872","Czujnik ruchu komfort 220/360st. srebrny",693,1,"szt.",3250612258727,"HAG",0.23,10,null,"NIE","informacja w BOK",245,245,"g",null,"27.33.11.0"]
["EE873","Czujnik ruchu komfort 220/360st. brązowy",693,1,"szt.",3250612258734,"HAG",0.23,10,null,"NIE","informacja w BOK",245,245,"g",null,"27.33.11.0"]
["HMK390","MCB Wyłącznik nadprądowy 30kA 3P C 100A",740,1,"szt.",3250613230562,"HAG",0.23,12,null,"NIE","informacja w BOK","712","712","g",null,"27.12.22.0"]
["LPT25","Wskaźnik obecności napięcia 230V AC, LPT",4.45,1,"szt.",4012740869225,"TEH",0.23,30,null,"NIE","informacja w BOK","0.005","0.005","kg",null,"27.33.13.0"]
["GBA501311ALU","Podstawa 50131, Alu,natural. utleniona  ",173,1,"m",4012740204767,"TEH",0.23,12,null,"NIE",null,"1.49","1.49","kg",null,"27.33.13.0"]
["L4391ALU","Kąt wewnętrzny, GBD(A)50131, aluminiowy",63,1,"szt.",4012740203760,"TEH",0.23,5,null,"NIE","informacja w BOK","0.73","0.73","kg",null,"27.33.13.0"]
["11000102","Łącznik uniwersalny (z samozaciskami) - mechanizm",12.5,1,"szt.",5901241110013,"POL",0.23,10,null,"TAK",null,92.81,81.81,"g"]
["11001402","Łącznik zwierny schodowy - mechanizm",22.5,1,"szt.",5901241110143,"POL",0.23,10,null,"TAK",null,63.5,63.5,"g"]
["11003301","Ściemniacz do świetlówek wyj 1-10 V, obr. mechanizm polo",263,1,"szt.",5901241110334,"POL",0.23,10,null,"TAK",null,51.33,51.33,"g"]
["11003902","Łącznik żaluzjowy 1-biegunowy (3-pozycyjny) pokrętny (z zaciskami śrubowymi) - mechanizm",25.900000000000002,1,"szt.",5901241110396,"POL",0.23,10,null,"TAK",null,72.2,72.2,"g"]
["11018401","Łącznik krzyżowy podświetlany, w komplecie z lampką - mechanizm",25.200000000000003,1,"szt.",5901241110723,"POL",0.23,10,null,"TAK",null,65.599999999999994,65.599999999999994,"g"]
["12000902","Gniazdo z uziemieniem z uchylną osłoną (z zaciskami śrubowymi) - polo.optima/polo.optima biały",17.900000000000002,1,"szt.",5901241120098,"POL",0.23,10,null,"TAK",null,83.7,74.260000000000005,"g"]
["12003102","Gniazdo brytyjskie (z zaciskami śrubowymi) - polo.optima/polo.optima biały",34.5,1,"szt.",5901241120319,"POL",0.23,10,null,"TAK",null,86.75,76.5,"g"]
["12008202","Zestaw montażowy polo.optima do modułów 45x45 (na zatrzask) - polo.optima/polo.optima biały",10.4,1,"szt.",5901241120821,"POL",0.23,10,null,"TAK",null,24.3,24.3,"g"]
["12009102","Klawisz z czerwonym okienkiem do łącznika kontrolnego oraz do łączników podświetlanych uniwersalnego,zwiernego, krzyżowego - polo.optima/polo.optima biały",11.5,1,"szt.",5901241120913,"POL",0.23,20,null,"TAK",null,11.8,11.8,"g"]
["12010002","Płytka czołowa do ściemniaczy pokrętnych - polo.optima/polo.optima biały",11.2,1,"szt.",5901241121002,"POL",0.23,20,null,"TAK",null,14.25,14.25,"g"]
["12012102","Adapter natynkowy polo.optima moduł podstawowy - polo.optima",6.5,1,"szt.",5901241121217,"POL",0.23,10,null,"TAK",null,36.799999999999997,36.799999999999997,"g"]
["12012202","Adapter natynkowy polo.optima moduł rozszerzający - polo.optima",6.5,1,"szt.",5901241121224,"POL",0.23,10,null,"TAK",null,30.3,30.3,"g"]
["12028301","Gniazdo komp. Molex data-gate 8 pin., kat. 5E, RJ45 pojed. ekran. - polo.optima/polo.optima biały",59,1,"szt.",5901241128445,"POL",0.23,10,null,"NIE","informacja w BOK",42.8,42.8,"g"]
["12030002","Płytka czołowa z ramką szkielet. do 2-gniazd komp. RDM, z 1 zaślepką, z polem opis. - polo.optima/polo.optima biały",23.4,1,"szt.",5901241129824,"POL",0.23,10,null,"NIE","informacja w BOK","37","37","g"]
["12041302","Gniazdo z uziemieniem z uchylną osłoną (z samozaciskami) - polo.optima/polo.optima białe",22.1,1,"szt.",5901241321020,"POL",0.23,10,null,"TAK",null,"61","61","g"]
["22000503","Gniazdo schuko, 16 A, 250 V~ (z zac. śrub.) - polo.fiorena krem",13,1,"szt.",5901241220101,"POL",0.23,10,null,"NIE","informacja w BOK",88.3,78.3,"g"]
["22001102","Gniazdo z uziem., 16 A, 250 V~, z uchylną osłoną, z przesłon. styków (z zac. śrub.) - polo.fiorena biały",22,1,"szt.",5901241220217,"POL",0.23,10,null,"TAK",null,102.6,89.1,"g"]
["22001903","Gniazdo schuko 16 A, 250 V~, z polem opis., z przesłon. styków (z zac. śrub.) - polo.fiorena krem",44,1,"szt.",5901241220361,"POL",0.23,10,null,"NIE","informacja w BOK","94",80.5,"g"]
["22002503","Gniazdo podwójne kompletne z uziem., 16 A, 250 V~ (z zac. śrub.) - polo.fiorena krem",19,1,"szt.",5901241220453,"POL",0.23,10,null,"TAK",null,133.19999999999999,113.2,"g"]
["22002702","Gniazdo podwójne kompletne bez uziemienia, 16 A, 250 V~ (z zac. śrub.) - polo.fiorena biały",16.200000000000003,1,"szt.",5901241220460,"POL",0.23,10,null,"TAK",null,123.6,103.6,"g"]
["22004203","Płytka czołowa do gniazd RTV firm ZAMEL, TELKOMTELMOR, MATT, AXING, HIRSHMANN - polo.fiorena krem",11.7,1,"szt.",5901241220675,"POL",0.23,10,null,"TAK",null,9.1999999999999993,"8","g"]
["22005902","Gniazdo komp. AMP, pojedyncze ekran., kat. 5E, RJ45, keystone jack - polo.fiorena biały",121,1,"szt.",5901241220804,"POL",0.23,10,null,"NIE","informacja w BOK",56.5,46.5,"g"]
["22006303","Gniazdo komp. KRONE, podw. nieekran., kat. 5E, 2 x RJ45, keystone jack, z polem opis. - polo.fiorena krem",123,1,"szt.",5901241220897,"POL",0.23,10,null,"NIE","informacja w BOK",57.2,47.2,"g"]
["22007802","Płytka czołowa z ramką szkielet. do poj. gniazda telef. lub komp., keystone jack - polo.fiorena biały",16.900000000000002,1,"szt.",5901241221108,"POL",0.23,20,null,"TAK",null,"39","29","g"]
["22008503","Klawisz z oznaczeniem \"0\" i \"1\" do łącznika 2- i 3-biegunowego - polo.fiorena krem",5.0999999999999996,1,"szt.",5901241221191,"POL",0.23,20,null,"NIE","informacja w BOK",17.02,14.63,"g"]
["22009002","Klawisz z polem opis., z symbolem \"dzwonek\", do łącznika zwiernego - polo.fiorena biały",14.7,1,"szt.",5901241221283,"POL",0.23,10,null,"TAK",null,18.39,"16","g"]
["22009403","Klawisz z czerw. okienkiem, z symbolem \"dzwonek\", do łącznika zwiernego podświetl. - polo.fiorena krem",11.4,1,"szt.",5901241221375,"POL",0.23,10,null,"NIE","informacja w BOK",18.39,"16","g"]
["22009502","Klawisz z czerw. okienkiem, z symbolem \"światło\", do łącznika zwiernego podświetl. - polo.fiorena biały",11.4,1,"szt.",5901241221382,"POL",0.23,1,null,"TAK",null,18.39,"16","g"]
["22009903","Płytka czołowa do łącznika żaluzjowego na klucz, z zamkiem, w komplecie z 2 kluczami - polo.fiorena krem",143,1,"szt.",5901241230094,"POL",0.23,10,null,"NIE","informacja w BOK",92.49,90.1,"g"]
["22011603","Ramka 1-krotna - polo.fiorena krem",2.8000000000000003,1,"szt.",5901241224284,"POL",0.23,10,null,"TAK",null,17.649999999999999,15.3,"g"]
["22012102","Adapter natynkowy, moduł podstawowy - polo.fiorena biały",6.5,1,"szt.",5901241224574,"POL",0.23,10,null,"TAK",null,50.3,36.799999999999997,"g"]
["22015803","Gniazdo komputerowe 2xRJ45 Cat.5e UTP polo.fiorena kremowy",57,1,"szt.",5901241221726,"POL",0.23,10,null,"TAK",null,"62","52","g"]
["22028403","Gniazdo komp. MOLEX data-gate, podwójne nieekran., kat. 5E, 2 x RJ45, z polem opis. - polo.fiorena krem",66,1,"szt.",5901241221825,"POL",0.23,20,null,"TAK",null,56.9,46.9,"g"]
["22028902","Gniazdo komp. MOLEX data-gate, podwójne ekran., kat. 6, 2 x RJ45, z polem opis. - polo.fiorena biały",97,1,"szt.",5901241221917,"POL",0.23,10,null,"TAK",null,"61","51","g"]
["22030003","Płytka czołowa z ramką szkielet. do 2-gniazd komp. RDM, z 1 zaślepką, z polem opis. - polo.fiorena krem",24.700000000000003,1,"szt.",5901241222006,"POL",0.23,10,null,"NIE","informacja w BOK","42","32","g"]
["22031002","Czujnik ruchu 320W  (WS050) - polo.fiorena biały",307,1,"szt.",5901241224161,"POL",0.23,10,null,"TAK",null,100.4,"76","g"]
["22040003","Klawisz z czerw. okienkiem, z symbolem \"schody\", do łączników podświetlanych - polo.fiorena krem",12.4,1,"szt.",5901241222242,"POL",0.23,10,null,"TAK",null,17.59,15.2,"g"]
["22061002","Gniazdo głośnikowe - polo.fiorena biały",32.300000000000004,1,"szt.",5901241222259,"POL",0.23,10,null,"TAK",null,55.6,45.6,"g"]
["28000502","Gniazdo komputerowe MOLEX 45x22,5 mm pojedyncze ekranowane",90,1,"szt.",5901241280068,"POL",0.23,10,null,"NIE","informacja w BOK",13.7,13.7,"g"]
["MB506A","Produkt zastąpiony przez MBN506E","-",1,"szt.",3250614327100,"HAG",0.23,"-","MBN506E",null,null,"225","225","g"]
["MB563A","Produkt zastąpiony przez MBN563E","-",1,"szt.",3250614327193,"HAG",0.23,"-","MBN563E",null,null,"255","255","g"]
["MC550A","Produkt zastąpiony przez MCN550E","-",1,"szt.",3250614337239,"HAG",0.23,"-","MCN550E",null,null,"255","255","g"]
["EC364M","3-faz. licznik kWh 100A, pom.bezp. z MID",2068,1,"szt.",3250612233649,"HAG",0.23,1,null,"NIE","informacja w BOK","569","520","g",null,"26.51.63.0"]
["EC365B","3-faz. licznik kWh 100A,pom.bezp.2-kier.",1831,1,"szt.",3250612233656,"HAG",0.23,1,null,"NIE","informacja w BOK","562.8","506","g",null,"26.51.63.0"]
["UK22U1","Blok univers N, dla przeł. zasilania 125A/160A/250A/400A, 300 x 500mm",452,1,"szt.","3250616211018","HAG",0.23,1,null,"NIE","informacja w BOK","1","1","g"]
["VF112PD","Rozdzielnica p/t golf, IP40, drzwi pełne, 12M",102,1,"szt.",3250616463219,"HAG",0.23,1,null,"TAK",null,"1330","1150","g",null,"27.12.31.0"]
["VF104TD","Rozdzielnica p/t golf, IP40, drzwi transparentne, 4M",70,1,"szt.",3250616463301,"HAG",0.23,34,null,"TAK",null,"673","560","g",null,"27.12.31.0"]
["VF418TD","Rozdzielnica p/t golf, IP40, drzwi transparentne, 72M",526,1,"szt.",3250616463394,"HAG",0.23,1,null,"TAK",null,"4370","3900","g",null,"27.12.31.0"]
["VS218PD","Rozdzielnica n/t golf, IP40, drzwi pełne, 36M",258,1,"szt.",3250616593015,"HAG",0.23,1,null,"TAK",null,"2140","1900","g",null,"27.12.31.0"]
["VS412TD","Rozdzielnica n/t golf, IP40, drzwi transparentne, 48M",363,1,"szt.",3250616593107,"HAG",0.23,1,null,"TAK",null,"2575","2275","g",null,"27.12.31.0"]
["VZ604N","Drzwi pełne, białe golf VF/VS212",55,1,"szt.",3250616655034,"HAG",0.23,5,null,"NIE","informacja w BOK","1","1","g"]
["VZ605N","Drzwi pełne, białe golf VF/VS312",82,1,"szt.",3250616655041,"HAG",0.23,5,null,"NIE","informacja w BOK","1","1","g"]
["VZ623N","Drzwi transparentne golf VF/VS112",44,1,"szt.",3250616655133,"HAG",0.23,5,null,"NIE","informacja w BOK","1","1","g"]
["VZ693N","Ścianka przepustowa golf VF 12M",26,1,"szt.",3250616655614,"HAG",0.23,10,null,"NIE","informacja w BOK","1","1","g"]
["VZ787N","Przezroczysta oprawa do etykiet golf VF/VS (5szt)",58,1,"szt.",3250616655966,"HAG",0.23,15,null,"NIE",null,"1","1","g"]
["VZ645N","Pokrywa frontowa do golf VF312",49,1,"szt.",3250616655263,"HAG",0.23,3,null,"NIE","informacja w BOK","1","1","g"]
["VZ663N","Pokrywa frontowa do golf VS112",34,1,"szt.",3250616655355,"HAG",0.23,1,null,"NIE","informacja w BOK","1","1","g"]
["VZ681N","Izolowany ruszt nośny TS35 golf VF104",22,1,"szt.",3250616655508,"HAG",0.23,1,null,"NIE","informacja w BOK","1","1","g"]
["VZ690N","Izolowany ruszt nośny TS35 golf VF418",106,1,"szt.",3250616655591,"HAG",0.23,1,null,"NIE","informacja w BOK","1","1","g"]
["VZ691N","Izolowany ruszt nośny TS35 golf VF122",48,1,"szt.",3250616655607,"HAG",0.23,1,null,"NIE","informacja w BOK","1","1","g"]
["VZ765N","Podstawa obudowy golf VS312",51,1,"szt.",3250616655775,"HAG",0.23,1,null,"NIE","informacja w BOK","1","1","g"]
["VZ793N","Szyny nośne metalowe TS35 golf VF/VS 22M",22,1,"szt.",3250616656024,"HAG",0.23,1,null,"NIE","informacja w BOK","1","1","g",null,"25.11.23.0"]
["VZ828N","Skrzynka wnękowa golf VF318",98,1,"szt.",3250616656116,"HAG",0.23,1,null,"NIE","informacja w BOK","1","1","g"]
["12034402","Gniazdo/przyłącze typu F podwójne, białe",26.700000000000003,1,"szt.",5901241321167,"POL",0.23,10,null,"NIE",null,500,50,"g"]
["VZ836N","Samoprzylepne naklejki dek. dla golf VF, orzech",69,1,"szt.","3250616656215","HAG",0.23,1,null,"NIE","informacja w BOK","1","1","g"]
["HIB490","Przełącznik zasilania z nap. silnik. 4X1000A F230Vac",18400,1,"szt.","3250613190316","HAG",0.23,1,null,"NIE","informacja w BOK","50","50","kg",null,"26.51.82.0"]
["UD33C2","Blok univers N z płytą mont., 450x750mm",624,1,"szt.",3250616142077,"HAG",0.23,1,null,"NIE","informacja w BOK","8.18","8.18","kg"]
["KX10N","Produkt zastąpiony przez KXA06NH","-",1,"szt.",3250613941512,"HAG",0.23,"-","KXA06NH",null,null,".04",".04","kg"]
["NBN625","MCB Wyłącznik nadprądowy 10kA 3P+N B 25A",193,1,"szt.","3250614614491","HAG",0.23,3,null,"NIE","informacja w BOK","483.33","430","g",null,"27.12.22.0"]
["NCN620","MCB Wyłącznik nadprądowy 10kA 3P+N C 20A",203,1,"szt.","3250614615382","HAG",0.23,3,null,"NIE","informacja w BOK","480","430","g",null,"27.12.22.0"]
["TG354","Mały wspornik dla TG053",238,1,"szt.",3250615873545,"KNX",0.23,1,null,"NIE","informacja w BOK",".08",".08","kg",null,"27.12.24.0"]
["LF312G","Bezpiecznik cylindryczny 10x38 gG 12A",6.5,1,"szt.","3250614062421","WEB",0.23,10,null,"TAK",null,"7.5","7.5","g","TAK","27.12.21.0"]
["LF410G","Bezpiecznik cylindryczny 14x51 gG 10A",7,1,"szt.","3250614062513","WEB",0.23,10,null,"TAK",null,"18.5","18.5","g","TAK","27.12.21.0"]
["LF516G","Bezpiecznik cylindryczny 22x58 gG 16A",14.7,1,"szt.","3250614062605","WEB",0.23,10,null,"TAK",null,"51","51","g","TAK","27.12.21.0"]
["LF599G","Bezpiecznik cylindryczny 22x58 gG 125A",17.600000000000001,1,"szt.","3250614062759","WEB",0.23,10,null,"TAK",null,"51","51","g","TAK","27.12.21.0"]
["LF300M","Bezpiecznik cylindryczny 10x38 aM 0,5A",14.7,1,"szt.","3250614062001","WEB",0.23,10,null,"TAK",null,"7.5","7.5","g","TAK","27.12.21.0"]
["LF320M","Bezpiecznik cylindryczny 10x38 aM 20A",14.7,1,"szt.","3250614062094","WEB",0.23,10,null,"TAK",null,"7.5","7.5","g","TAK","27.12.21.0"]
["LF416M","Bezpiecznik cylindryczny 14x51 aM 16A",18.600000000000001,1,"szt.","3250614062186","WEB",0.23,10,null,"TAK",null,"18.5","18.5","g","TAK","27.12.21.0"]
["LF525M","Bezpiecznik cylindryczny 22x58 aM 25A",23.5,1,"szt.","3250614062278","WEB",0.23,10,null,"TAK",null,"51","51","g","TAK","27.12.21.0"]
["WS105","Gniazdo z uziemieniem DATA; samozaciski; Systo; 2 moduły; czerwony; 16A/250V",22,1,"szt.",3250617081054,"HAG",0.23,10,null,"NIE","informacja w BOK","41.6","35","g",null,"27.33.13.0"]
["VZ225N","Śruby mocujące do maskownicy Volta, część zamienna (2szt. w opak.)  ",12.1,1,"szt.",3250616669383,"HAG",0.23,1,null,"NIE","informacja w BOK","0.1","0.1","kg"]
["L6655","Gniazdo antenowe RTV/SAT, końcowe",77,1,"szt.",4012740210966,"TEH",0.23,1,null,"NIE","informacja w BOK",".1",".1","kg",null,"27.33.13.0"]
["UK22A2","Blok,universN, do MCCB 160A",266,1,"szt.","3250616210899","HAG",0.23,1,null,"TAK",null,"1","1","g"]
["UK21BL2","Blok,universN,do MCCB 250A/LSI",512,1,"szt.","3250616211025","HAG",0.23,1,null,"TAK",null,"1","1","g"]
["UK42C5","Blok,universN,do MCCB 400/630A + RCD",704,1,"szt.","3250616211117","HAG",0.23,1,null,"NIE",null,"1","1","g"]
["HBA128H","Blok różnic-prąd. 4P 125A, bez regul.",2360,1,"szt.","3250613121075","HAG",0.23,1,null,"NIE","Informacja w BOK","1.55","1.55","kg"]
["HCA160H","Rozłącznik obciążenia x160 3P 160A",944,1,"szt.","3250613136659","HAG",0.23,1,null,"NIE","Informacja w BOK","0.96","0.96","kg",null,"27.12.23.0"]
["HCE801H","Rozłącznik obciążenia h1000 4P 800A",7373,1,"szt.","3250613363215","HAG",0.23,1,null,"NIE","Informacja w BOK","11.5","11.5","kg",null,"27.12.23.0"]
["HEC125H","Wyłącznik mocy h250 3P 70kA 125A LSI",3617,1,"szt.","3250613340629","HAG",0.23,1,null,"NIE","Informacja w BOK","2.4","2.4","kg",null,"27.12.22.0"]
["HED631H","Wyłącznik mocy h630 4P 70kA 630A LSI",9154,1,"szt.","3250613349646","HAG",0.23,1,null,"NIE","Informacja w BOK","6.001","6.001","kg",null,"27.12.22.0"]
["HHA025H","Wyłącznik mocy x160 3P 25kA 25A",576,1,"szt.","3250613130459","HAG",0.23,1,null,"NIE","Informacja w BOK","0.96","0.96","kg",null,"27.12.22.0"]
["HHA026H","Wyłącznik mocy x160 4P 25kA 25A",777,1,"szt.","3250613130879","HAG",0.23,1,null,"NIE","Informacja w BOK","1.25","1.25","kg",null,"27.12.22.0"]
["HHA125H","Wyłącznik mocy x160 3P 25kA 125A",1218,1,"szt.","3250613130503","HAG",0.23,1,null,"NIE","Informacja w BOK","0.96","0.96","kg",null,"27.12.22.0"]
["HNA064H","Wyłącznik mocy x160 4P 40kA 63A",1284,1,"szt.","3250613130961","HAG",0.23,1,null,"NIE","Informacja w BOK","1.25","1.25","kg",null,"27.12.22.0"]
["HNB100H","Wyłącznik mocy x250 3P 40kA 100A TM",1059,1,"szt.","3250613347734","HAG",0.23,1,null,"NIE","Informacja w BOK","1.303","1.303","kg",null,"27.12.22.0"]
["HNB200H","Wyłącznik mocy x250 3P 40kA 200A TM",1764,1,"szt.","3250613347765","HAG",0.23,1,null,"NIE","Informacja w BOK","1.303","1.303","kg",null,"27.12.22.0"]
["HNC126H","Wyłącznik mocy h250 4P 50kA 125A LSI",4374,1,"szt.","3250613340599","HAG",0.23,1,null,"NIE","Informacja w BOK","3.2","3.2","kg",null,"27.12.22.0"]
["HNE630H","Wyłącznik mocy h1000 3P 50kA 630A LSI ",7079,1,"szt.","3250613350048","HAG",0.23,1,null,"NIE","Informacja w BOK","9.1","9.1","kg",null,"27.12.22.0"]
["HNF991H","Wyłącznik mocy h1600 4P 50kA 1600A LSI ",20330,1,"szt.","3250613349929","HAG",0.23,1,null,"NIE","Informacja w BOK","32.003","32.003","kg",null,"27.12.22.0"]
["HXA001H","Wyzwalacz wzrostowy x160-x250 24VDC",168,1,"szt.","3250613346317","HAG",0.23,1,null,"NIE","Informacja w BOK","59.5","36","g",null,"27.12.40.0"]
["HXA021H","Styk pomocniczy x160-x250 1P 250VAC",156,1,"szt.","3250613346416","HAG",0.23,1,null,"NIE","Informacja w BOK","27.5","9.5","g"]
["HXA055H","Wyzw. podnap. zwł. x160-x250 380-415VAC",244,1,"szt.","3250613346577","HAG",0.23,1,null,"NIE","Informacja w BOK","126","108","g",null,"27.12.40.0"]
["HXC004H","Wyzw. wzrostowy h250-h1600 200-240VAC",311,1,"szt.","3250613369446","HAG",0.23,1,null,"NIE","Informacja w BOK","1","1","g",null,"27.12.40.0"]
["HXC031H","Napęd obrotowy na drzwi h250",400,1,"szt.","3250613369569","HAG",0.23,1,null,"NIE","Informacja w BOK","1","1","g"]
["HXD031H","Napęd obrotowy na drzwi h400-h630",428,1,"szt.","3250613370008","HAG",0.23,1,null,"NIE","Informacja w BOK","1","1","g"]
["HXE011H","Wyzw. podnapięciowy h800-h1600 24VDC",521,1,"szt.","3250613152154","HAG",0.23,1,null,"NIE","Informacja w BOK","4054","37","g",null,"27.12.40.0"]
["HXE053H","Wyzw podnap zwł h800-h1600 3P 110-120VAC",677,1,"szt.","3250613152246","HAG",0.23,1,null,"NIE","Informacja w BOK","5160","108","g",null,"27.12.40.0"]
["HXE054H","Wyzw podnap zwł h800-h1600 3P 220-240VAC",683,1,"szt.","3250613152253","HAG",0.23,1,null,"NIE","Informacja w BOK","5160","108","g",null,"27.12.40.0"]
["HXF053H","Wyzw podnap zwł h800-h1600 4P 110-120VAC",696,1,"szt.","3250613152383","HAG",0.23,1,null,"NIE","Informacja w BOK","5160","108","g",null,"27.12.40.0"]
["HYA021H","Osłona przedł przyłączy prostych x160 3P",37,1,"szt.","3250613346775","HAG",0.23,1,null,"NIE","Informacja w BOK","1","1","g",null,"27.12.23.0"]
["HYA035H","Zestaw przyłączeniowy 3P/4P",50,1,"szt.","3250613370596","HAG",0.23,1,null,"NIE","Informacja w BOK","88","80","g"]
["HYB023H","Osłona przedł. przył. rozsz. x250 3P",79,1,"szt.","3250613346867","HAG",0.23,1,null,"NIE","Informacja w BOK","1","1","g",null,"27.12.23.0"]
["HYC004H","Zaciski klatkowe do przewodów Cu H250 4P",274,1,"szt.","3250613369712","HAG",0.23,1,null,"NIE","Informacja w BOK","1","1","g"]
["HYC031H","Przyłącze tylne H250 3P",320,1,"szt.","3250613369804","HAG",0.23,1,null,"NIE","Informacja w BOK","1","1","g"]
["HYD011H","Przedł przył rozsz zacisk H400-H630 3P",364,1,"szt.","3250613370138","HAG",0.23,1,null,"NIE","Informacja w BOK","1","1","g"]
["HYD012H","Przedł przył rozsz zacisk H400-H630 4P",514,1,"szt.","3250613370152","HAG",0.23,1,null,"NIE","Informacja w BOK","1","1","g"]
["HYD026H","Osłona przyłączy tylnych h400-h630 4P",311,1,"szt.","3250613370213","HAG",0.23,1,null,"NIE","Informacja w BOK","1","1","g",null,"27.12.40.0"]
["HYE025H","Osłona przyłączy tylnych h800-h1000 3P",336,1,"szt.","3250613370404","HAG",0.23,1,null,"NIE","Informacja w BOK","1","1","g",null,"27.12.40.0"]
["G2850","Puszka instalacyjna 1-kr. montaż krawędziowy",12.6,1,"szt.",4012740220040,"TEH",0.23,1,null,"TAK","Informacja w BOK","0.001","0.001","kg",null,"27.33.13.0"]
["BA70602","Pokrywa kanału BA7 szer. 60",9.32,1,"m",4012740878715,"TEH",0.23,20,null,"NIE","Informacja w BOK","0.21","0.21","kg",null,"27.33.13.0"]
["LK5012527030","Pokrywa kanału LKG 50125, szer.125",17.39,1,"m",4012740119320,"TEH",0.23,28,null,"NIE","Informacja w BOK","0.4","0.4","kg",null,"27.33.13.0"]
["HA71202","Pokrywa kanału HA7 szer. 120",53,1,"m",4012740199568,"TEH",0.23,12,null,"NIE","Informacja w BOK","0.259 ","0.259 ","kg",null,"27.33.13.0"]
["B6015027030","Pokrywa kanału BA6, szer.150",26,1,"m",4012740118521,"TEH",0.23,16,null,"NIE","Informacja w BOK","0.59","0.59","kg",null,"27.33.13.0"]
["B6020027030","Pokrywa kanału BA6, szer.200",30,1,"m",4012740117722,"TEH",0.23,40,null,"NIE","Informacja w BOK","0.74","0.74","kg",null,"27.33.13.0"]
["FG21LD","Szafa szereg.,univers,IP54/I,1-pol. drzw.przezr.",4516,1,"szt.","3250612794669","HAG",0.23,1,null,"NIE","Informacja w BOK","62","58","kg"]
["FG23KD","Szafa szereg.,univers,IP54/I,3-pol., drzwi przezr.",5885,1,"szt.","3250612794812","HAG",0.23,1,null,"NIE","Informacja w BOK","111","111","kg"]
["FG24XD","Szafa szereg.,univers,IP54/I,4-pol.",6914,1,"szt.","3250612794768","HAG",0.23,1,null,"TAK",null,"147.5","147.5","kg"]
["FG26WD","Szafa szereg.,univers,IP54/I,6-pol.",8580,1,"szt.","3250612794652","HAG",0.23,1,null,"NIE","Informacja w BOK","182","178","kg"]
["FZ708D","Ściany boczne,univers,G400mm,I kl. izol.",806,1,"szt.","3250612794720","HAG",0.23,1,null,"NIE","Informacja w BOK","16.5","16.5","kg"]
["FZ755D","Płyta zamykająca,univers,górna,zamknięta,5-pol.,G600",454,1,"szt.","3250612794522","HAG",0.23,1,null,"NIE","Informacja w BOK","14.19","14.19","kg"]
["FZ871D","Płyta zamykająca,univers,dolna,przesuwna,1-pol.,G400",282,1,"szt.","3250612794126","HAG",0.23,1,null,"NIE","Informacja w BOK","3","2.5","kg"]
["FZ872D","Płyta zamykająca,univers,dolna,przesuwna,2-pol.,G400",357,1,"szt.","3250612794133","HAG",0.23,1,null,"NIE","Informacja w BOK","4.31","4.3","kg"]
["FZ883D","Płyta zamykająca,univers,górna,zamknięta,3-pol.,G400",219,1,"szt.","3250612794201","HAG",0.23,1,null,"NIE","Informacja w BOK","5.96","5.96","kg"]
["FZ892SD","Płyta zamykająca,univers,górna,otwarta,2-pol.,G400",250,1,"szt.","3250612794317","HAG",0.23,1,null,"NIE","Informacja w BOK","3.2","3.2","kg"]
["FZ905D","Cokół,univers,W100mm,G400mm",557,1,"szt.","3250612794041","HAG",0.23,1,null,"NIE","Informacja w BOK","12","12","kg"]
["FZ931D","Cokół,univers,W200mm,G400mm",698,1,"szt.","3250612794065","HAG",0.23,1,null,"NIE","Informacja w BOK","9.5","9.5","kg"]
["FZ943D","Cokół,univers,W200mm,G600mm",1058,1,"szt.","3250612794447","HAG",0.23,1,null,"NIE","Informacja w BOK","18.63","18.63","kg"]
["HTN140C","Wyłącznik selektywny SLS, 1P, Cs 40A, TS35",269,1,"szt.",3250613305352,"HAG",0.23,24,null,"TAK",null,".35",".32","kg",null,"27.12.22.0"]
["HTN350C","Wyłącznik selektywny SLS, 3P, Cs 50A, TS35",783,1,"szt.",3250613305444,"HAG",0.23,8,null,"TAK",null,"1.03",".94","kg",null,"27.12.22.0"]
["HTN363C","Wyłącznik selektywny SLS, 3P, Cs 63A, TS35",783,1,"szt.",3250613305451,"HAG",0.23,8,null,"TAK",null,"1.03",".94","kg",null,"27.12.22.0"]
["HTS135C1","Wył.selekt.SLS, 1P Cs 35A, szyny 40mm-12x5/10mm L1",266,1,"szt.",3250613305048,"HAG",0.23,24,null,"NIE","Informacja w BOK",".44",".44","kg"]
["HTS163C3","Wył.selekt.SLS, 1P Cs 63A, szyny 40mm-12x5/10mm L3",276,1,"szt.",3250613305772,"HAG",0.23,24,null,"NIE","Informacja w BOK",".44",".4","kg"]
["HTS380C","Wyłącznik selektywny SLS, 3P Cs 80A, szyny 40mm-12x5/10mm",827,1,"szt.",3250613305161,"HAG",0.23,8,null,"NIE","Informacja w BOK","1.36","1.2","kg",null,"27.12.22.0"]
["FZ904SD","Cokół,univers,W100mm,G400mm, IIkl, 1100mm",392,1,"szt.",3250612757633,"HAG",0.23,1,null,"NIE","Informacja w BOK","7.9","7.86 ","kg"]
["22000119","Gniazdo z uziemieniem, RAL9006",17.400000000000002,1,"szt.",5901241229562,"POL",0.23,10,null,"TAK",null,"1","1","g"]
["22000720","Gniazdo schuko, 16 A, 250 V~, z przesłon. styków (z zac. śrub.) - polo.fiorena RAL7016",26,1,"szt.",5901241229654,"POL",0.23,10,null,"NIE","Informacja w BOK",80.599999999999994,80.599999999999994,"g"]
["22002519","GN PODW Z UZIEMIENIEM RAL9006",27.200000000000003,1,"szt.",5901241229920,"POL",0.23,10,null,"TAK",null,"1","1","g"]
["22002520","GN PODW Z UZIEMIENIEM RAL7016",27.200000000000003,1,"szt.",5901241229937,"POL",0.23,10,null,"TAK",null,"1","1","g"]
["22004719","GN TEL RJ12 EL NOŚ RAL9006",26.400000000000002,1,"szt.",5901241230186,"POL",0.23,10,null,"TAK",null,55.8,55.8,"g"]
["22006520","2XRJ45 R&M GNAZDO KOMPUTEROWE  KAT5 Antracyt RAL7016",89,1,"szt.",5901241230391,"POL",0.23,10,null,"NIE","Informacja w BOK","46","46","g"]
["22008719","Klawisz z symbolem \"dzwonek\" do łącznika zwiernego - polo.fiorena RAL9006",6,1,"szt.",5901241230681,"POL",0.23,20,null,"TAK",null,"16","16","g"]
["22009120","Klawisz z czerw. okienkiem do łącznika kontr., podświetlanych: uniw., zwier. i krzyż. - polo.fiorena RAL7016",16.600000000000001,1,"szt.",5901241230773,"POL",0.23,20,null,"NIE","Informacja w BOK","16","16","g"]
["22009719","KLAWISZ ŁĄCZ ŻAL P/T RAL9006",7.8999999999999995,1,"szt.",5901241230889,"POL",0.23,10,null,"NIE",null,"1","1","g"]
["22011720","POLO RAMKA 2-KROTNA polo.fiorena Antracyt RAL7016",19.100000000000001,1,"szt.",5901241232074,"POL",0.23,10,null,"TAK",null,"1","1","g"]
["22012219","ADAPTER N/T MODUL ROZSZERZAJACY RAL9006",9.2999999999999989,1,"szt.",5901241232166,"POL",0.23,10,null,"TAK",null,29.8,29.8,"g"]
["22012220","ADAPTER N/T MODUL ROZSZERZAJACY RAL7016",9.2999999999999989,1,"szt.",5901241232173,"POL",0.23,10,null,"TAK",null,50,29.8,"g"]
["22028319","GN KOMP MOLEX DATAGATE KAT5 EKR RJ45 RAL9006",85,1,"szt.",5901241231268,"POL",0.23,10,null,"NIE",null,"44","44","g"]
["22028720","GN KOMP MOLEX DGATE KAT6 EKRANOWANE RJ45 Antracyt RAL7016",83,1,"szt.",5901241231350,"POL",0.23,10,null,"NIE",null,"44","44","g"]
["22029919","OBUDOWA GN TYP KJ PODWÓJNA RAL9006",31.3,1,"szt.",5901241231480,"POL",0.23,10,null,"NIE","Informacja w BOK",44.75,32,"g"]
["22040020","Klawisz z czerw. okienkiem, z symbolem \"schody\", do łączników podświetlanych - polo.fiorena RAL7016",16.8,1,"szt.",5901241233439,"POL",0.23,10,null,"NIE","Informacja w BOK",15.2,15.2,"g"]
["22061019","GNIAZDO GŁOŚNIKOWE RAL9006",48.6,1,"szt.",5901241232005,"POL",0.23,1,null,"TAK",null,45.6,45.6,"g"]
["22029120","Gniazdo głośnikowe, podwójne - antracyt",80,1,"szt.",5901241231435,"POL",0.23,10,null,"NIE",null,"52.6","52.6","g"]
["22059819","Płytka gniazda z uziemieniem - srebrny metalik",13.4,1,"szt.",5901241233446,"POL",0.23,10,null,"NIE","Informacja w BOK",120,12,"g"]
["FW312F","Produkt zastąpiony przez FW312FT","-",1,"szt.","3250614300240","HAG",0.23,"-","FW312FT",null,null,"1","1","kg"]
["FW624F","Produkt zastąpiony przez FW624FT","-",1,"szt.","3250614300332","HAG",0.23,"-","FW624FT",null,null,"3.5","3.5","kg"]
["FZ312FP","Zestaw maskujący dla FW312F",77,1,"szt.","3250614300424","HAG",0.23,1,null,null,null,".05",".05","kg"]
["FZ624FP","Zestaw maskujący dla FW536F",91,1,"szt.","3250614300493","HAG",0.23,1,null,null,null,".14",".14","kg"]
["GT453ALU","Adapter 3 pola 45x45 aluminium",66,1,"szt.","4012740213974","TEH",0.23,8,null,"NIE",null,"0.062","0.062","kg",null,"27.33.13.0"]
["BRAP651001ELN","Kanał alu. podstawa 65x100, anodyzowana",130,1,"m",4012740887717,"TEH",0.23,8,null,"NIE",null,"1.344","1.344","kg",null,"27.33.13.0"]
["BRAP6517019010","Kanał alu. podstawa 65x170, biała",196,1,"m",4012740887809,"TEH",0.23,8,null,"NIE",null,"2.442","2.442","kg",null,"27.33.13.0"]
["L8033ELN","Końcówka do BRAP 80170, anodyzowana",24,1,"szt.",4012740887892,"TEH",0.23,10,null,"NIE",null,"0.32","0.32","kg",null,"27.33.13.0"]
["L8034ELN","Końcówka do BRAP 80200, anodyzowana",26,1,"szt.",4012740887908,"TEH",0.23,10,null,"NIE",null,"0.38","0.38","kg",null,"27.33.13.0"]
["L520FFG02-500","Bezp. szklany 5x20mm, FF, 250V 2,5A",4.92,1,"szt.","3250614126550","WEB",0.23,10,null,"NIE",null,".01",".01","kg","TAK","27.12.21.0"]
["L520FK00-160","Bezp. szklany 5x20mm, F, 250V 0,16A",1.02,1,"szt.","3250614127182","WEB",0.23,10,null,"TAK",null,".01",".01","kg","TAK","27.12.21.0"]
["L520FK01-250","Bezp. szklany 5x20mm, F, 250V 1,25A",1.02,1,"szt.","3250614126734","WEB",0.23,10,null,"TAK",null,".01",".01","kg","TAK","27.12.21.0"]
["L520FK10-000","Bezp. szklany 5x20mm, F, 250V 10,A",1.02,1,"szt.","3250614126826","WEB",0.23,10,null,"TAK",null,".01",".01","kg","TAK","27.12.21.0"]
["L520TG04-000","Bezpiecznik zwłoczny T5020D,5x20mm 4A ",2.6,"1","szt.","3250614127427","WEB",0.23,10,null,"NIE",null,".01",".01","kg","TAK","27.12.21.0"]
["L520TK00-063","Bezp. szklany 5x20mm, T, 250V 0,063A",2.4,"1","szt.","3250614127144","WEB",0.23,10,null,"NIE",null,".01",".01","kg","TAK","27.12.21.0"]
["L520TK00-500","Bezp. szklany 5x20mm, T, 250V 0,5A",1.2,"1","szt.","3250614127236","WEB",0.23,10,null,"NIE",null,".01",".01","kg","TAK","27.12.21.0"]
["L520TK00-630","Bezp. szklany 5x20mm, T, 250V 0,63A",1.2,"1","szt.","3250614127243","WEB",0.23,10,null,"NIE",null,".01",".01","kg","TAK","27.12.21.0"]
["L520TK05-000","Bezp. szklany 5x20mm, T, 250V 5A",1.2,"1","szt.","3250614127335","WEB",0.23,10,null,"NIE",null,".01",".01","kg","TAK","27.12.21.0"]
["L6332FF04-000","Bezp. szklany 6,3x32mm, FF 4A 250V",7.8,"1","szt.","3250614127526","WEB",0.23,10,null,"NIE",null,".01",".01","kg","TAK","27.12.21.0"]
["L6332FK00-200","Bezp. szklany F 6332K 200mA śr.6,3x32",1.2,"1","szt.","3250614127618","WEB",0.23,10,null,"NIE",null,".01",".01","kg","TAK","27.12.21.0"]
["L6332FK01-600","Bezp. szklany F 6332K 1,6A śr.6,3x32",1.2,"1","szt.","3250614127700","WEB",0.23,10,null,"NIE",null,".01",".01","kg","TAK","27.12.21.0"]
["L6332FK12-500","Bezp. szklany F 6332K 12,0A śr.6,3x32",1.2,"1","szt.","3250614127793","WEB",0.23,10,null,"NIE",null,".01",".01","kg","TAK","27.12.21.0"]
["L6332TK00-160","Bezp. zwłoczny T 6322K 160mA śr.6,3x32",1.4,"1","szt.","3250614127885","WEB",0.23,10,null,"NIE",null,".01",".01","kg","TAK","27.12.21.0"]
["L6332TK01-250","Bezp. zwłoczny T 6322K 1,25A śr.6,3x32",1.4,"1","szt.","3250614127977","WEB",0.23,10,null,"NIE",null,".01",".01","kg","TAK","27.12.21.0"]
["L6332TK01-600","Bezp. zwłoczny T 6322K 1,6A śr.6,3x32",1.4,"1","szt.","3250614127984","WEB",0.23,10,null,"NIE",null,".01",".01","kg","TAK","27.12.21.0"]
["L6332TK16-000","Bezp. zwłoczny T 6322K 16,0A śr.6,3x32",1.4,"1","szt.","3250614128073","WEB",0.23,10,null,"NIE",null,"0","0","kg","TAK","27.12.21.0"]
["L8532C16","Wkł. zwłoczna C 8,5x32 16A AC 400V gG",5.7,"1","szt.","3250614128172","WEB",0.23,10,null,"TAK",null,".01",".01","kg","TAK","27.12.21.0"]
["L936C1-25","Wkł. zwłoczna C1 9x36 25A AC 400V gG",5.7,"1","szt.","3250614128264","WEB",0.23,10,null,"TAK",null,".01",".01","kg","TAK","27.12.21.0"]
["LD02K63-1SS","Gniazdo D0 3268 D02/E18 63A 400V 1P TH35",16.8,"1","szt.","3250614131486","WEB",0.23,20,null,"TAK",null,".2",".2","kg","TAK","27.12.21.0"]
["LDTIV100","Bezpiecznik D 34x56mm DTIV zwłoczny 100A",21.7,"1","szt.","3250614131660","WEB",0.23,1,null,"NIE",null,"1.15",".01","kg","TAK","27.12.21.0"]
["LE1416","Wkładka zwł. D0 D01/E14.16A/400VgL/gG",3.5,"1","szt.","3250614124044","WEB",0.23,10,null,"TAK",null,"10","6","g","TAK","27.12.21.0"]
["LE16DLSK","Główka bezp. E16 DL 25A porcelanowa",4.0999999999999996,"1","szt.","3250614131844","WEB",0.23,20,null,"NIE",null,".03",".03","kg","TAK","27.12.21.0"]
["LE16NDZSK","Głowka bezp. E16 NDZ 25A porcelanowa ",4.0999999999999996,"1","szt.","3250614131851","WEB",0.23,50,null,"NIE",null,".02",".02","kg","TAK","27.12.21.0"]
["LE18P04","Wstawka kalib. PH02 D02 E18 4A, brąz",3.9,"1","szt.","3250614124204","WEB",0.23,50,null,"NIE",null,"20",".56","g","TAK","27.12.21.0"]
["LE18SIP","Główka porcel. plomb. K02/P D02/E18 63A",4.4000000000000004,"1","szt.","3250614131431","WEB",0.23,20,null,"TAK",null,".01",".01","kg","TAK","27.12.21.0"]
["LE2725","Bezpiecznik DTII/E27 Bi-Wtz 22x50 25A T",2.1,"1","szt.","3250614124419","WEB",0.23,5,null,"TAK",null,"31.2","30","g","TAK","27.12.21.0"]
["LE27F25","Bezpiecznik szybki DII/E27 Bi-Wts 25A",1.7,"1","szt.","3250614133121","WEB",0.23,5,null,"TAK",null,".01",".01","kg","TAK","27.12.21.0"]
["LE27IR","Pierścień izolacyjny D E27 DII 25A ",4.0999999999999996,"1","szt.","3250614132049","WEB",0.23,1,null,"NIE",null,".01",".01","kg",null,"27.12.21.0"]
["LE27P20","Wstawka kalibr. wkręt. D SII/E27 20A nie",3.6,"1","szt.","3250614124549","WEB",0.23,25,null,"TAK",null,"14","14","g","TAK","27.12.21.0"]
["LE33F35","Bezp. szybki DIII/E33 Bi-Wts 35A 500V",3.5,"1","szt.","3250614133138","WEB",0.23,5,null,"TAK",null,".01",".01","kg","TAK","27.12.21.0"]
["LE33F50","Bezp. szybki DIII/E33 Bi-Wts 50A 500V",4.5999999999999996,"1","szt.","3250614133145","WEB",0.23,5,null,"TAK",null,".01",".01","kg","TAK","27.12.21.0"]
["LE33K-SS","Podst. bezp. D SS E33 DIII 1P 63A ",19.5,"1","szt.","3250614132032","WEB",0.23,20,null,"NIE",null,"3.13",".01","kg","TAK","27.12.21.0"]
["LM30P80","Wkł. kalibr. PH03/M30x2 80A 400V srebrna",8.1,"1","szt.","3250614131448","WEB",0.23,10,null,"NIE",null,".01",".01","kg","TAK","27.12.21.0"]
["LNDZF02","Wkładka bezp. szybka NDZ F-2A DI/E16",5.7,"1","szt.","3250614128301","WEB",0.23,25,null,"TAK",null,".01",".01","kg","TAK","27.12.21.0"]
["LNH000016M6A","Wkładka bezp. siln. NH000 aM 690V 16A ",25.3,"1","szt.","3250614125676","WEB",0.23,3,null,"NIE",null,".01",".01","kg","TAK","27.12.21.0"]
["LNH00006T","Wkładka bezp. zwł. NH000 6A AC500V gG",13.8,"1","szt.","3250614132124","WEB",0.23,3,null,"TAK",null,".01",".01","kg","TAK","27.12.21.0"]
["LNH00020T6","Produkt zastąpiony przez LNH00020M6","-","1","szt.","3250614124853","WEB",0.23,3,"LNH00020M6","NIE",null,".18",".01","kg","TAK"]
["LNH00050M6","Wkładka bezp. zwł. NH00 gG 690V 50A",33,"1","szt.","3250614125294","WEB",0.23,3,null,"NIE",null,".01",".01","kg","TAK","27.12.21.0"]
["LNH00050M6A","Wkładka bezp. siln. NH00 aM 690V 50A ",31.7,"1","szt.","3250614125799","WEB",0.23,3,null,"NIE",null,".18",".01","kg","TAK","27.12.21.0"]
["LNH00080T","Wkładka bezp. zwł. NH000 80A AC 500V gG",11.9,"1","szt.","3250614132223","WEB",0.23,3,null,"TAK",null,".01",".01","kg","TAK","27.12.21.0"]
["LNH0016M","Wkł. NH000 gG + wsk.centralny 16A 500V",20.9,"1","szt.","3250614120671","WEB",0.23,3,null,"NIE",null,"122.67","116","g","TAK","27.12.21.0"]
["LNH0035MK","Wkł. NH000 gG+wsk.central.izol. 35A 500V",19.600000000000001,"1","szt.","3250614132988","WEB",0.23,3,null,"NIE",null,".13",".01","kg","TAK","27.12.21.0"]
["LNH0080M","Wkł. NH000 gG + wsk.centralny 80A 500V",20.9,"1","szt.","3250614120749","WEB",0.23,3,null,"NIE",null,".13",".13","kg","TAK","27.12.21.0"]
["LNH1025M","Wkł. NH1C gG + wsk.centralny 25A 500V",34.200000000000003,"1","szt.","3250614132841","WEB",0.23,3,null,"NIE",null,".25",".01","kg","TAK","27.12.21.0"]
["LNH1035M","Wkł. NH1C gG + wsk.centralny 35A 500V",34.200000000000003,"1","szt.","3250614132858","WEB",0.23,3,null,"NIE",null,".25",".01","kg","TAK","27.12.21.0"]
["LNH1050M","Wkł. NH1C gG + wsk.centralny 50A 500V",34.200000000000003,"1","szt.","3250614120800","WEB",0.23,3,null,"NIE",null,"250","189","g","TAK","27.12.21.0"]
["LNH1050M6","Wkładka bezp. zwł. NH1 gG 690V 50A",63,"1","szt.","3250614125447","WEB",0.23,3,null,"NIE",null,".25",".01","kg","TAK","27.12.21.0"]
["LNH1063T","Wkładka bezp. zwł. NH1C 63A AC 500V gG",18,"1","szt.","3250614132445","WEB",0.23,3,null,"TAK",null,".01",".01","kg","TAK","27.12.21.0"]
["LNH1100M6","Wkładka bezp. zwł. NH1 gG 690V 100A",63,"1","szt.","3250614125478","WEB",0.23,3,null,"NIE",null,".25",".01","kg","TAK","27.12.21.0"]
["LNH1125T6","Produkt zastąpiony przez LNH1125M6","-","1","szt.","3250614125065","WEB",0.23,3,"LNH1125M6","NIE",null,".46",".01","kg","TAK"]
["LNH1200M6A","Wkładka bezp. siln. NH1 aM 690V 200A ",61,"1","szt.","3250614126000","WEB",0.23,3,null,"NIE",null,".01",".01","kg","TAK","27.12.21.0"]
["LNH1224T6","Produkt zastąpiony przez LNH1224M6","-","1","szt.","3250614125096","WEB",0.23,3,"LNH1224M6","NIE",null,".46",".01","kg","TAK"]
["LNH20144M4T","Wkładka bezp. NH2 gTr 400V 144A",61,"1","szt.","3250614126161","WEB",0.23,3,null,"NIE",null,".25",".01","kg","TAK","27.12.21.0"]
["LNH2032T","Wkładka bezp. zwł. NH2C 32A AC 500V gG",35.1,"1","szt.","3250614132537","WEB",0.23,3,null,"TAK",null,".01",".01","kg","TAK","27.12.21.0"]
["LNH2035M","Wkł. NH2C gG + wsk.centralny 35A 500V",50,"1","szt.","3250614132865","WEB",0.23,3,null,"NIE",null,".47",".01","kg","TAK","27.12.21.0"]
["LNH2050MK","Wkł. NH2C gG+wsk.central.izol. 50A 500V",69,"1","szt.","3250614133053","WEB",0.23,3,null,"NIE",null,".63",".01","kg","TAK","27.12.21.0"]
["LNH2080T","Wkładka bezp. zwł. NH2C 80A AC 500V gG",35.1,"1","szt.","3250614132582","WEB",0.23,3,null,"TAK",null,".01",".01","kg","TAK","27.12.21.0"]
["LNH2125M6","Wkładka bezp. zwł. NH2 gG 690V 125A",82,"1","szt.","3250614125553","WEB",0.23,3,null,"NIE",null,".47",".01","kg","TAK","27.12.21.0"]
["LNH2160T","Wkładka bezp. zwł. NH2C 160A AC 500V gG",35.1,"1","szt.","3250614132612","WEB",0.23,3,null,"TAK",null,".01",".01","kg","TAK","27.12.21.0"]
["LNH2224M6","Wkładka bezp. zwł. NH2 gG 690V 224A",82,"1","szt.","3250614125584","WEB",0.23,3,null,"NIE",null,".47",".01","kg","TAK","27.12.21.0"]
["LNH2250T","Wkładka bezp. zwł. NH2C 250A AC 500V gG",35.1,"1","szt.","3250614132643","WEB",0.23,3,null,"TAK",null,".01",".01","kg","TAK","27.12.21.0"]
["LNH2315T","Wkładka bezp. zwł. NH2 315A AC 500V gG",54,"1","szt.","3250614132667","WEB",0.23,3,null,"TAK",null,".01",".01","kg","TAK","27.12.21.0"]
["LNH2315T6","Produkt zastąpiony przez LNH2315M6","-","1","szt.","3250614125188","WEB",0.23,3,"LNH2315M6","NIE",null,".64",".64","kg","TAK"]
["LNH2TM","Zwieracz nożowy NH2 400A 690V zacz.izol.",49.4,"1","szt.","3250614126413","WEB",0.23,3,null,"TAK",null,".47",".01","kg","TAK","27.12.21.0"]
["LNH3080M","Wkł. NH3C gG + wsk.centralny 80A 500V",89,"1","szt.","3250614121050","WEB",0.23,3,null,"NIE",null,"867","867","g","TAK","27.12.21.0"]
["LNH3200M","Wkł. NH3C gG + wsk.centralny 200A 500V",89,"1","szt.","3250614121098","WEB",0.23,3,null,"NIE",null,"867","867","g","TAK","27.12.21.0"]
["LNH3315M6","Wkładka bezp. zwł. NH3 gG 690V 315A",156,"1","szt.","3250614125621","WEB",0.23,3,null,"NIE",null,".63",".01","kg","TAK","27.12.21.0"]
["LNH3355T","Wkładka bezp. zwł. NH3C 355A AC 500V gG",65,"1","szt.","3250614132780","WEB",0.23,3,null,"TAK",null,".63",".01","kg","TAK","27.12.21.0"]
["LNH3425MK","Wkł. NH3 gG+wsk.central.izol. 425A 500V",124,"1","szt.","3250614122941","WEB",0.23,3,null,"NIE",null,"876.67","854","g","TAK","27.12.21.0"]
["LNH40361M4T","Wkładka bezp. NH4 gTr 400V 361A",385,"1","szt.","3250614126314","WEB",0.23,1,null,"NIE",null,".25",".01","kg","TAK","27.12.21.0"]
["LNH40400M","Wkł. NH4a gG + wsk.centralny 400A 500V",545,"1","szt.","3250614132889","WEB",0.23,3,null,"NIE",null,".57",".01","kg","TAK","27.12.21.0"]
["LNH41000M","Wkł. NH4a gG + wsk.centralny 1000A 500V",545,"1","szt.","3250614132926","WEB",0.23,3,null,"NIE",null,".85",".01","kg","TAK","27.12.21.0"]
["LNH2355MK","Wkł. NH2 gG+wsk.central.izol. 355A 500V",69,"1","szt.","3250614122811","WEB",0.23,3,null,"NIE",null,"640","622","g","TAK","27.12.21.0"]
["LBCE27OP","Oprawa prosta WOS-60 G85/E27 IP20 60W",17,"1","szt.","3250614128615","WEB",0.23,20,null,"TAK",null,".47",".47","kg","TAK"]
["LBCE14OPIN","Oprawka inst. nisk.54/B E14 250V 4A IP20",12.9,"1","szt.","3250614128707","WEB",0.23,20,null,"TAK",null,".06",".06","kg","TAK"]
["LSCG85WOS","O Klosz zwykły G85 2002 WOS-60, SOPS-60",9,"1","szt.","3250614128790","WEB",0.23,16,null,"TAK",null,".52",".52","kg","TAK","27.40.39.0"]
["SL1705207030","Kanał 17x52, szary",29,1,"m",4012740141369,"TEH",0.23,24,null,"NIE",null,".5",".32","kg",null,"27.33.13.0"]
["BRS08029010","Pokrywa 80, stalowa, biała",89,1,"m","4012740216227","TEH",0.23,32,null,"NIE",null,".68",".68","kg",null,"27.33.13.0"]
["BRS0802A7035","Pokrywa kąta zewn., jasnoszara",90,1,"szt.","4012740219952","TEH",0.23,1,null,"NIE",null,".09",".09","kg",null,"27.33.13.0"]
["BRS6510019001","Podstawa 100, stalowa, kremowa",121,1,"m","4012740215930","TEH",0.23,8,null,"NIE",null,"2.54","2.42","kg",null,"27.33.13.0"]
["BRS651003VERZ","Kąt zewn., BRS65100, stal, ocynk",210,1,"szt.","4012740216913","TEH",0.23,1,null,"NIE",null,".56",".56","kg",null,"27.33.13.0"]
["BRS6510059001","Kąt płaski, BRS65100, stal, kremowy",282,1,"szt.","4012740217200","TEH",0.23,1,null,"NIE",null,".64",".64","kg",null,"27.33.13.0"]
["BRS651006VERZ","Końcówka, BRS65100, ocynk",47,1,"szt.","4012740217712","TEH",0.23,1,null,"NIE",null,".09",".09","kg",null,"27.33.13.0"]
["BRS65100WVERZ","Mask. przebicia w ści.,BRS65100,ocynk",57,1,"szt.","4012740219457","TEH",0.23,1,null,"NIE",null,"1","1","kg",null,"27.33.13.0"]
["BRS651303H9001","Kąt zewn., BRS65130, PCV/ABS, kremowy",134,1,"szt.","4012740216456","TEH",0.23,1,null,"NIE",null,".13",".13","kg",null,"27.33.13.0"]
["BRS651304VERZ","Kąt wewn., BRS65130, stal, ocynk",221,1,"szt.","4012740216753","TEH",0.23,1,null,"NIE",null,".39",".39","kg",null,"27.33.13.0"]
["BRS6513057035","Kąt płaski, BRS65130, stal, jasnosz.",293,1,"szt.","4012740217231","TEH",0.23,1,null,"NIE",null,".85",".85","kg",null,"27.33.13.0"]
["BRS6513069010","Końcówka, BRS65130, biała",83,1,"szt.","4012740217781","TEH",0.23,1,null,"NIE",null,".1",".1","kg",null,"27.33.13.0"]
["BRS65130W9010","Mask. przebicia w ści.,BRS65130,biała",93,1,"szt.","4012740219549","TEH",0.23,1,null,"NIE",null,".09",".09","kg",null,"27.33.13.0"]
["BRS651703H7035","Kąt zewn., BRS65170, PCV/ABS, jasnosz.",140,1,"szt.","4012740216470","TEH",0.23,1,null,"NIE",null,".14",".14","kg",null,"27.33.13.0"]
["BRS651704H9010","Kąt wewn., BRS65170, PCV/ABS, biały",140,1,"szt.","4012740216340","TEH",0.23,1,null,"NIE",null,".16",".16","kg",null,"27.33.13.0"]
["BRS6517067035","Końcówka, BRS65170, jasnoszara",83,1,"szt.","4012740217804","TEH",0.23,1,null,"NIE",null,".11",".11","kg",null,"27.33.13.0"]
["BRS65170W7035","Mask. przebicia w ści.,BRS65170,jasnosz.",99,1,"szt.","4012740219570","TEH",0.23,1,null,"NIE",null,"1","1","kg",null,"27.33.13.0"]
["BRS652101D9010","Podstawa 210 D, 2-komorowa, stal., biała",335,1,"m","4012740216135","TEH",0.23,4,null,"NIE",null,"4.57","4.3","kg",null,"27.33.13.0"]
["BRS652101DVERZ","Podstawa 210 D, 2-komorowa, stal., ocynk",280,1,"m","4012740216104","TEH",0.23,4,null,"NIE",null,"4.57","4.3","kg",null,"27.33.13.0"]
["BRS652103DH9001","Kąt zewn., BRS65210 D, PCV/ABS, kremowy",153,1,"szt.","4012740216548","TEH",0.23,1,null,"NIE",null,".22",".22","kg",null,"27.33.13.0"]
["BRS6521049010","Kąt wewn., BRS65210 stal, biały",303,1,"szt.","4012740216869","TEH",0.23,1,null,"NIE",null,".97",".97","kg",null,"27.33.13.0"]
["BRS652104H9001","Kąt wewn., BRS65210 PCV/ABS, kremowy",153,1,"szt.","4012740216364","TEH",0.23,1,null,"NIE",null,".17",".17","kg",null,"27.33.13.0"]
["BRS652105DH7035","Kąt płaski, BRS65210 D, PCV/ABS,jasnosz.",153,1,"szt.","4012740216685","TEH",0.23,1,null,"NIE",null,".37",".37","kg",null,"27.33.13.0"]
["BRS6521069001","Końcówka, BRS65210, kremowa",86,1,"szt.","4012740217866","TEH",0.23,1,null,"NIE",null,"1","1","kg",null,"27.33.13.0"]
["BRS6521079010","Łącznik pokrywy, BRS65210, biały",53,1,"szt.","4012740219280","TEH",0.23,1,null,"NIE",null,".07",".07","kg",null,"27.33.13.0"]
["BRS65210W9001","Mask. przebicia w ści.,BRS65210,kremowa",114,1,"szt.","4012740219723","TEH",0.23,1,null,"NIE",null,"1","1","kg",null,"27.33.13.0"]
["BRS65210W9010","Mask. przebicia w ści.,BRS65210,biała",114,1,"szt.","4012740219747","TEH",0.23,1,null,"NIE",null,"1","1","kg",null,"27.33.13.0"]
["SL20055AD5","Maskownica nośnika SL20055, dąb",10.5,1,"szt.","4012740894937","TEH",0.23,1,null,"NIE",null,".01","0.01","kg",null,"27.33.13.0"]
["SL200552D5","Pokrywa SL20055, dąb",30,1,"m","4012740893961","TEH",0.23,18,null,"NIE",null,".19","0.19","kg",null,"27.33.13.0"]
["SL200553D3","Kąt zewnętrzny reg. SL20055, klon",22,1,"szt.","4012740894050","TEH",0.23,1,null,"NIE",null,".02","0.02","kg",null,"27.33.13.0"]
["SL200554D4","Kąt wewnętrzny reg. SL20055, wiśnia",22,1,"szt.","4012740894142","TEH",0.23,1,null,"NIE",null,".01","0.01","kg",null,"27.33.13.0"]
["SL200556D6","Końcówka SL20055, sucupira",22,1,"szt.","4012740894241","TEH",0.23,1,null,"NIE",null,".01","0.01","kg",null,"27.33.13.0"]
["SL2005579010","Łącznik SL20055, biały",6.8199999999999994,1,"szt.","4012740894258","TEH",0.23,1,null,"NIE",null,".01","0.01","kg",null,"27.33.13.0"]
["SL200559039010","Pusty nośnik urz. 45x45 SL20055, biały",54,1,"szt.","4012740894579","TEH",0.23,1,null,"NIE",null,".2","0.2","kg",null,"27.33.13.0"]
["SL200559039011","Pusty nośnik urz. 45x45 SL20055, czarny",54,1,"szt.","4012740894586","TEH",0.23,1,null,"NIE",null,".2","0.2","kg",null,"27.33.13.0"]
["SL200559099011","Nośnik urz. SL20055 gn. RTVSAT, czarny",238,1,"szt.","4012740894494","TEH",0.23,1,null,"NIE",null,".2","0.2","kg",null,"27.33.13.0"]
["SL200559609011","Nośnik urz. SL20055 2 x gn. 2P+E,czarny",108,1,"szt.","4012740894616","TEH",0.23,1,null,"NIE",null,".2","0.2","kg",null,"27.33.13.0"]
["SL20080AD5","Maskownica nośnika SL20080, dąb",12.29,1,"szt.","4012740896009","TEH",0.23,1,null,"NIE",null,".01","0.01","kg",null,"27.33.13.0"]
["SL200802D3","Pokrywa SL20080, klon",33,1,"m","4012740895002","TEH",0.23,18,null,"NIE",null,".24","0.24","kg",null,"27.33.13.0"]
["SL2008029011","Pokrywa SL20080, czarna",17.850000000000001,1,"m","4012740894975","TEH",0.23,36,null,"NIE",null,".24","0.24","kg",null,"27.33.13.0"]
["SL200804D1","Kąt wewnętrzny reg. SL20080, aluminium",23,1,"szt.","4012740895187","TEH",0.23,1,null,"NIE",null,".02","0.02","kg",null,"27.33.13.0"]
["SL200806D2","Końcówka SL20080, buk",23,1,"szt.","4012740895279","TEH",0.23,1,null,"NIE",null,".02","0.02","kg",null,"27.33.13.0"]
["SL200806D3","Końcówka SL20080, klon",23,1,"szt.","4012740895286","TEH",0.23,1,null,"NIE",null,".02","0.02","kg",null,"27.33.13.0"]
["SL200807D4","Łącznik SL20080, wiśnia",11.87,1,"szt.","4012740895378","TEH",0.23,1,null,"NIE",null,".01","0.01","kg",null,"27.33.13.0"]
["SL2008089010","Element T, SL20080, biały",76,1,"szt.","4012740895408","TEH",0.23,1,null,"NIE",null,"1","1","kg",null,"27.33.13.0"]
["SL200809089010","Nośnik urz. SL20080 gn. RTV, biały",262,1,"szt.","4012740895583","TEH",0.23,1,null,"NIE",null,".25","0.25","kg",null,"27.33.13.0"]
["SL200809249010","Nośnik urz. SL20080 4 x gn.głośn., biały",243,1,"szt.","4012740895828","TEH",0.23,1,null,"NIE",null,".25","0.25","kg",null,"27.33.13.0"]
["SL2011529011","Pokrywa SL20115, czarna",19.310000000000002,1,"m","4012740221931","TEH",0.23,24,null,"NIE",null,".32","0.32","kg",null,"27.33.13.0"]
["SL20115819010","Łącznik SL 20115/EK 40040, biały",100,1,"szt.","4012740222365","TEH",0.23,1,null,"NIE",null,".04","0.04","kg",null,"27.33.13.0"]
["SL201159089011","Nośnik urz. SL20115 gn. RTV,czarny",268,1,"szt.","4012740896269","TEH",0.23,1,null,"NIE",null,".3","0.3","kg",null,"27.33.13.0"]
["SL201159099010","Nośnik urz. SL20115 gn. RTV/SAT, biały",278,1,"szt.","4012740896238","TEH",0.23,1,null,"NIE",null,".3","0.3","kg",null,"27.33.13.0"]
["SL201159619011","Nośnik urz. SL20115 communic.,czarny",102,1,"szt.","4012740896344","TEH",0.23,1,null,"NIE",null,".3","0.3","kg",null,"27.33.13.0"]
["SL20055923FD1","Noś. urz. SL20055 2P+E + 2 x gn.gł.,alu",230,1,"szt.","4012740829625","TEH",0.23,1,null,"NIE",null,".7","0.2","kg",null,"27.33.13.0"]
["SL20080902FD1","Noś. urz. SL20080 2P+E + och.przep.D,alu",496,1,"szt.","4012740829731","TEH",0.23,1,null,"NIE",null,".75","0.25","kg",null,"27.33.13.0"]
["SL20080923FD1","Noś. urz. SL20080 2P+E + 2 x gn.gł.,alu",241,1,"szt.","4012740829847","TEH",0.23,1,null,"NIE",null,".75","0.25","kg",null,"27.33.13.0"]
["SL20115920F9010","Noś. urz. SL20115 2P+E + 2xRJ45, biały",343,1,"szt.","4012740830270","TEH",0.23,1,null,"NIE",null,".8","0.3","kg",null,"27.33.13.0"]
["SL20115926F9011","Nośnik urz. SL20115 2P+E + PIR, czarny",557,1,"szt.","4012740830676","TEH",0.23,1,null,"NIE",null,".8","0.3","kg",null,"27.33.13.0"]
["SM102E","Wielofunkcyjny analizator parametrów sieci",1286,1,"szt.",3250615639998,"HAG",0.23,1,null,"NIE",null,670,484,"g",null,"26.51.45.0"]
["SM103E","Wielofunkcyjny analizator parametrów sieci Evolution",2112,1,"szt.",3250615639981,"HAG",0.23,1,null,"NIE",null,690,494,"g",null,"26.51.45.0"]
["G2286","Zestaw montażowy osłon panelowych BR/BRN",242,1,"szt.",4012740205573,"TEH",0.23,50,null,"NIE",null,1,"0.2","kg",null,"27.33.13.0"]
["DAC2459011","Rozeta kolumny dwustronnej DA200-45, RAL9011",71,1,"szt.",4012740837989,"TEH",0.23,1,null,"NIE",null,"0.054","0.054","kg",null,"27.33.13.0"]
["UE32C7N","Podzespół univers N, rozstaw 60mm, 3-pol., 7xNH00, listwowe, 450x500mm, odpływ lewo lub prawo",543,1,"szt.",3250616151413,"HAG",0.23,1,null,"NIE",null,"2.4","2.4","kg"]
["HA364","Rozłącznik obciążenia, 3P, 1600A",5848,1,"szt.","3250613119690","UNC",0.23,1,null,"TAK",null,null,null,null,null,"27.12.23.0"]
["HZ044","Osłona izol. do rozł. HA454/457, 4P",51,1,"szt.","3250613360443","UNC",0.23,30,null,"NIE",null,null,null,null,null,"27.12.40.0"]
["HZA001","mechanizm obrotowy 2 dla rozł. 800-1600A",297,1,"szt.",3250613362508,"UNC",0.23,1,null,"TAK"]
["HFD406","Rozłącznik bezpiecznikowy z nap. obr. 4P, 63A, NH000",601,1,"szt.","3250613130312","UNC",0.23,4,null,"TAK",null,null,null,null,null,"27.12.23.0"]
["HFD312","Rozłącznik bezpiecznikowy z nap. obr. 3P, 125A, NH00",682,1,"szt.","3250613130329","UNC",0.23,2,null,"TAK",null,null,null,null,null,"27.12.23.0"]
["HFD463","Rozłącznik bezpiecznikowy z nap. obr. 4P, 630A, NH3",4787,1,"szt.","3250613130411","UNC",0.23,1,null,"TAK",null,null,null,null,null,"27.12.23.0"]
["HZF206","Osłona przyłączy 3P do rozł. bezp. 630A",145,1,"szt.","3250613362713","UNC",0.23,2,null,"NIE",null,null,null,null,null,"27.12.23.0"]
["FZ913WP","Cokół do obudowy stojącej szeregowej RAL9005 850x100x400(SxWxG)",195,1,"szt.","3250617770040","UNC",0.23,1,null,"TAK"]
["FZ800WP","Wspornik kablowy do cokołu i obudowy kabinowej FG..WP",46,1,"szt.","3250617770019","UNC",0.23,1,null,"TAK",null,null,null,null,null,"27.12.40.0"]
["UC22BA","Univers N HC,300x500mm,zestaw z pokrywą pełną",56,1,"szt.","3250616370074","UNC",0.23,1,null,"TAK"]
["UC11MG","Univers N HC,150x250mm,zestaw do zabudowy aparatury modułowej,1x12 PLE",56.89,1,"szt.","3250616370166","UNC",0.23,1,null,"TAK"]
["UC23MG","Univers N HC,300x750mm,zestaw do zabudowy aparatury modułowej,6x12 PLE",206.62,1,"szt.","3250616370258","UNC",0.23,1,null,"TAK"]
["UC33MG","Univers N HC,450x750mm,zestaw do zabudowy aparatury modułowej,9x12 PLE",265.2,1,"szt.","3250616370265","UNC",0.23,1,null,"TAK"]
["UC21LM0","Univers N HC,300x250mm,zestaw dla wyłączników mocy 2x 160 A, 12 mod.",121.23,1,"szt.","3250616370852","UNC",0.23,1,null,"TAK"]
["UC41LE3","Univers N HC,600x250mm,zestaw dla wyłączników mocy 400/630A elektroniczny LSI",234.88,1,"szt.","3250616370944","UNC",0.23,1,null,"TAK"]
["UC31LE1M","Univers N HC,450x250mm,zestaw dla wyłączników mocy 250A LSI+ napęd silnikowy",155.88,1,"szt.","3250616371033","UNC",0.23,1,null,"TAK"]
["UC22D6","Univers N HC,300x500mm,zestaw dla gniazd typu D, na system szyn 60mm",251.45,1,"szt.","3250616370708","UNC",0.23,1,null,"TAK"]
["UC32L60","Univers N HC,450x500mm,zestaw dla 9rozłącz.listw.NH00,na system szyn 60mm,dół",454.61,1,"szt.","3250616370791","UNC",0.23,1,null,"TAK"]
["UZ62S4","Univers N HC, wspornik do PE/N, 2 bieg., prawy, dla Cu 20/30/40x5/10, 10 szt.",369.53,1,"szt.","3250616371422","UNC",0.23,1,null,"TAK"]
["UC21BM","Univers N HC,300x250mm,zestaw dla 4 mierników 96x96mm",110.74,1,"szt.","3250616371156","UNC",0.23,1,null,"NIE"]
["UC11BT","Univers N HC,150x250mm,zestaw do oprzewodowania drzwi, z rurą 1 mb i PG21  ",242.45,1,"szt.","3250616371163","UNC",0.23,1,null,"NIE"]
["UC11MP","Univers NHC,150x250mm,zestaw z płytą montażową  ",94.71,1,"szt.","3250616370272","UNC",0.23,1,null,"TAK"]
["UC31ST2","Univers NHC,450x250mm,zestaw dla 1 rozłącznika NH2 z płytą montażową",130.19999999999999,1,"szt.","3250616370449","UNC",0.23,1,null,"TAK"]
["UC21TS0","Univers NHC,300x250mm,zestaw dla rozłączników izolacyjnych z bezpiecz. 160A",123.06,1,"szt.","3250616370562","UNC",0.23,1,null,"TAK"]
["LVSG00RPX","NH00 Rozłącznik listwowy hakowy, rozstaw 185mm, zacisk 95mm2 3 biegunowy",382.5,1,"szt.","4049857124527","UNC",0.23,1,null,"NIE",null,"2.13","2.13","kg",null,"27.12.23.0"]
["LVDR1260CPX","NH3 1260A Listwa bliźniacza2x630A 185mm M12 3B",1700,1,"szt.","4049857125159","UNC",0.23,1,null,"NIE",null,"12.35","12.35","kg",null,"27.12.23.0"]
["LVZTW","Przegroda izolacyjna zacisków odpływowych NH 1-3",19.95,1,"szt.","4049857199457","UNC",0.23,1,null,"NIE",null,".08",".08","kg"]
["LVZ00EK185","Haki prądowe do rozłączników NH 00 / 185mm",60,1,"szt.","4049857128396","UNC",0.23,1,null,"NIE",null,".1",".1","kg",null,"27.12.23.0"]
["FG21WE","Szafa stojaca do zabudowy szeregowej, IP41, RAL 7035, 2000x350x400 (WxSxG)",2110,1,"szt.","7611912520932","UNC",0.23,1,null,"NIE"]
["FG26WE","Szafa stojaca do zabudowy szeregowej, IP41, RAL 7035, 2000x1600x400 (WxSxG)",4376,1,"szt.","7611912520987","UNC",0.23,1,null,"NIE"]
["FZ911WE","Cokół do szaf stojących IP41, RAL 9005, 100x350x400 (WxSxG)",200,1,"szt.","7611912538296","UNC",0.23,1,null,"NIE"]
["FZ914XE","Cokół do szaf stojących IP41, RAL 9005, 100x1100x600 (WxSxG)",430,1,"szt.","7611912538388","UNC",0.23,1,null,"TAK"]
["FZ945WE","Cokół do szaf stojących IP41, RAL 9005, 200x1350x400 (WxSxG)",712,1,"szt.","7611912538470","UNC",0.23,1,null,"NIE"]
["FZ941XS","Pokrywa boczna do cokołów IP41, RAL 9005, 200x600 (WxG)",178,1,"szt.","7611912538562","UNC",0.23,1,null,"NIE"]
["FZ883XE","Pokrywa zamykająca szafy IP41, górna, pełna, bez przetłoczeń, 850x600 (SxG)",294,1,"szt.","7611912538593","UNC",0.23,1,null,"TAK"]
["FZ886WF","Pokrywa zamykająca szafy IP41, górna, z 2 otworami  na pole, 1600x400 (SxG)",367,1,"szt.","7611912538685","UNC",0.23,1,null,"NIE"]
["FZ881XF","Pokrywa zamykająca szafy IP41, górna, z 2 otworami  na pole, 350x600 (SxG)",253,1,"szt.","7611912538692","UNC",0.23,1,null,"NIE"]
["FZ874WE","Pokrywa zamykająca szafy IP41, dolna, uszczelnienie szczotkowe, 1100x400 (SxG)",852,1,"szt.","7611912538784","UNC",0.23,1,null,"NIE"]
["FZ401XE","Zestaw uziemiający, linka 10mm2, 270mm, śruby M6",152,1,"szt.","7611912571408","UNC",0.23,1,null,"TAK"]
["FZ416XE","Śruby do montażu cokołu z szafą",47.84,1,"szt.","7611912539095","UNC",0.23,1,null,"TAK"]
["FZ231XG","Drzwi pełne stalowe do szaf IP41, RAL 7035, 2000x350 (WxS)",748,1,"szt.","7611912538173","UNC",0.23,1,null,"NIE"]
["FZ804E","Szyna wsporcza dla odciążenia kabli o szerokości 1100mm",187,1,"szt.","7611912539064","UNC",0.23,1,null,"TAK",null,null,null,null,null,"25.11.23.0"]
["HK7M8S","Univers N HC, śruba młoteczkowa M8 x 70 mm, Cu 10, (4 szt.)",36,1,"szt.",3250617856478,"UNC",0.23,1,null,"TAK",null,"1 ","1 ","kg"]
["HK15M12S","Univers N HC, śruba młoteczkowa M12 x 150 mm, Cu 10, (4 szt.)",49,1,"szt.",3250617856560,"UNC",0.23,1,null,"NIE",null,1,1,"kg"]
["HK19M12S","Univers N HC, śruba młoteczkowa M12 x 190 mm, Cu 10, (4 szt.)",44,1,"szt.",3250617856577,"UNC",0.23,1,null,"NIE",null,1,1,"kg"]
["UVZ6M8S","Univers N HC, śruba sześciokątna M8 x 60 mm, (200 szt.)",189,1,"szt.",3250617856188,"UNC",0.23,1,null,"NIE",null,4.8,4.8,"kg"]
["UVZ0M12M","Univers N HC, nakrętka sześciokątna M12, (100 szt.)",65,1,"szt.",3250617856362,"UNC",0.23,1,null,"NIE",null,1,1,"kg"]
["HNG3705017035BP","HNG 37050/1 szary 7035 podstawa specjalnie otworowana ver. BP",37,1,"m",4012740828468,"TEH",0.23,48,null,"NIE",null,null,null,"kg",null,"27.33.13.0"]
["SR900","Przekładnik prądowy 1500/5A",416,1,"szt.",3250615689009,"HAG",0.23,1,null,"TAK",null,1,1,"kg",null,"26.51.66.0"]
["LVZKH","Osłona przewodów (pomiarowych) w rozłacznikach NH 1-3, kpl. = 10 szt.",22,1,"szt.",4049857190089,"UNC",0.23,10,null,"NIE",null,0.25,0.25,"kg",null,"27.12.23.0"]
["VE103SN","Rozdzielnica vector outdoor IP65, 1x3 moduły, bez przetłoczeń, UV stabil",75,1,"szt.",3250616450417,"HAG",0.23,1,null,"TAK",null,0.37,0.37,"kg",null,"27.12.31.0"]
["VE412SN","Rozdzielnica vector outdoor IP65, 4x12 modułów, bez przetłoczeń, UV stabil",479,1,"szt.",3250616450479,"HAG",0.23,1,null,"TAK",null,3.64,3.64,"kg",null,"27.12.31.0"]
["VE103PN","Rozdzielnica vector outdoor IP65, 1x3 moduły, przetłoczenia metryczne, UV stabil",82,1,"szt.",3250616450318,"HAG",0.23,1,null,"TAK",null,0.36,0.36,"kg",null,"27.12.31.0"]
["VE412PN","Rozdzielnica vector outdoor IP65, 4x12 modułów, przetłoczenia metryczne, UV stabil",500,1,"szt.",3250616450370,"HAG",0.23,1,null,"TAK",null,3.58,3.58,"kg",null,"27.12.31.0"]
["VZ013V","Zatyczka do dławika wentyl. M20/M25",9.57,1,"szt.",3250616669635,"HAG",0.23,1,null,"TAK",null,"0.005 ","0.005 ","kg",null,"27.12.40.0"]
["LZ158","Osłona zacisków rozłączników listwowych NH2",12,1,"szt.","3250614261589","UNC",0.23,1,null,"NIE",null,null,null,null,null,"27.12.23.0"]
["FZ209D","Drzwi,univers,prawe, pelne IP54,1900x850mm",1208,1,"szt.","3250612795222","HAG",0.23,1,null,"NIE"]
["FZ209SD","Drzwi,univers,prawe, pelne IP54, II kl.,1900x850mm",1172,1,"szt.","3250612795321","HAG",0.23,1,null,"NIE"]
["UZ08Z1","Taśma opisowa, przyklejana, Univers, 5 listw ",162,1,"szt.","3250616366640","HAG",0.23,1,null,"NIE"]
["ERD216","Przekaźnik instalacyjny 2NO 16A 24V AC",87,1,"szt.",3250612400461,"HAG",0.23,12,null,"TAK",null,0.11600000000000001,0.11600000000000001,"kg",null,"27.12.24.0"]
["ERD217","Przekaźnik instalacyjny 2NC 16A 24V AC",87,1,"szt.",3250612400539,"HAG",0.23,12,null,"NIE",null,0.11600000000000001,0.11600000000000001,"kg",null,"27.12.24.0"]
["ESC125","Stycznik 1NO 25A 230V AC",114,1,"szt.",3250612400553,"HAG",0.23,12,null,"TAK",null,0.11600000000000001,0.11600000000000001,"kg",null,"27.12.24.0"]
["ESC226","Stycznik 2NC 25A 230V AC",115,1,"szt.",3250612400713,"HAG",0.23,12,null,"TAK",null,0.11600000000000001,0.11600000000000001,"kg",null,"27.12.24.0"]
["ESD227","Stycznik 1NO+1NC 25A 24V AC",92,1,"szt.",3250612400737,"HAG",0.23,12,null,"NIE",null,0.11600000000000001,0.11600000000000001,"kg",null,"27.12.24.0"]
["ERC416","Przekaźnik instalacyjny 4NO 16A 230V AC",124,1,"szt.",3250612400799,"HAG",0.23,6,null,"NIE",null,0.192,0.192,"kg",null,"27.12.24.0"]
["ERC325","Stycznik ze sterowaniem ręcznym 3NO 25A 230V AC",162,1,"szt.",3250612400867,"HAG",0.23,6,null,"NIE",null,0.192,0.192,"kg",null,"27.12.24.0"]
["ERC425","Stycznik ze sterowaniem ręcznym 4NO 25A 230V AC",159,1,"szt.",3250612400881,"HAG",0.23,6,null,"NIE",null,0.192,0.192,"kg",null,"27.12.24.0"]
["ERC428","Stycznik ze sterowaniem ręcznym 3NO+1NC 25A 230V AC",159,1,"szt.",3250612401000,"HAG",0.23,6,null,"NIE",null,0.192,0.192,"kg",null,"27.12.24.0"]
["ESC428","Stycznik 3NO+1NC 25A 230V AC",140,1,"szt.",3250612400997,"HAG",0.23,6,null,"TAK",null,0.192,0.192,"kg",null,"27.12.24.0"]
["ERD425","Stycznik ze sterowaniem ręcznym 4NO 25A 24V AC",167,1,"szt.",3250612400904,"HAG",0.23,6,null,"NIE",null,0.192,0.192,"kg",null,"27.12.24.0"]
["ESM440","Stycznik 4NO 40A 110/127V AC",271,1,"szt.",3250612401307,"HAG",0.23,4,null,"NIE",null,0.33800000000000002,0.33800000000000002,"kg",null,"27.12.24.0"]
["ESC240S","Stycznik cichy 2NO 40A 230V AC",366,1,"szt.",3250612400287,"HAG",0.23,4,null,"TAK",null,0.33800000000000002,0.33800000000000002,"kg",null,"27.12.24.0"]
["ESC440","Stycznik 4NO 40A 230V AC",242,1,"szt.",3250612401284,"HAG",0.23,4,null,"TAK",null,0.33800000000000002,0.33800000000000002,"kg",null,"27.12.24.0"]
["ESD241","Stycznik 2NC 40A 24V AC",189,1,"szt.",3250612401208,"HAG",0.23,4,null,"NIE",null,0.33800000000000002,0.33800000000000002,"kg",null,"27.12.24.0"]
["ESC263S","Stycznik cichy 2NO 63A 230V AC",403,1,"szt.",3250612400331,"HAG",0.23,4,null,"NIE",null,0.33800000000000002,0.33800000000000002,"kg",null,"27.12.24.0"]
["ESC463","Stycznik 4NO 63A 230V AC",322,1,"szt.",3250612401321,"HAG",0.23,4,null,"TAK",null,0.33800000000000002,0.33800000000000002,"kg",null,"27.12.24.0"]
["ETC463","Stycznik taryfowy ze sterowaniem ręcznym 4NO 63A 230V AC",366,1,"szt.",3250612401420,"HAG",0.23,4,null,"NIE",null,0.33800000000000002,0.33800000000000002,"kg",null,"27.12.24.0"]
["ESD463","Stycznik 4NO 63A 24V AC",349,1,"szt.",3250612401338,"HAG",0.23,4,null,"TAK",null,0.33800000000000002,0.33800000000000002,"kg",null,"27.12.24.0"]
["EVN004","Universalny ściemniacz zdalny 500W   ",536,1,"szt.",3250617573979,"HAG",0.23,1,null,"TAK",null,159,157,"g",null,"27.33.11.0"]
["FW524FT","Rozdzielnica kompletna 5x24mod.+zaciski PE/N, IP30/I kl.pt.",1092,1,"szt.","3250614300882","HAG",0.23,1,null,"TAK",null,21.6,21.6,"kg",null,"27.12.31.0"]
["FW612WT","Rozdzielnica kompletna 6x12mod.+zaciski PE/N, IP30/I kl.n/t",1072,1,"szt.","3250614301025","HAG",0.23,1,null,"TAK",null,18.2,19,"kg",null,"27.12.31.0"]
["SM101C","Miernik wielofunkcyjny modułowy, komunikacja RS485 Jbus/Modbus ",1554,1,"szt.",3250615631022,"HAG",0.23,1,null,null,null,null,"0.298","kg",null,"26.51.45.0"]
["75000005","Zacisk przyłączeniowy; czerwony/czarny; KNX",5.8,1,"szt.","4011334161813","KNX",0.23,50]
["75040001","Port magistralny p/t;  ; KNX",383,1,"szt.","4011334161844","KNX",0.23,1]
["75040003","Port magistralny plus p/t;  ; KNX",383,1,"szt.","4011334262084","KNX",0.23,1]
["75142329","Przycisk 2-krotny komfort z polem opisowym i BCU; śnieżnobiały, aksamit; Q.1",733,1,"szt.","4011334323112","KNX",0.23,1]
["75161089","# Przycisk 1-krotny standard z polem opisowym; śnieżnobiały; S.1/B.1/B.3/B.7 Glas",202,1,"szt.","4011334223795","KNX",0.23,1]
["75161142","Przycisk 1-krotny standard; kremowy; Arsys",189,1,"szt.","4011334196853","KNX",0.23,1]
["75161374","Przycisk 1-krotny standard z polem opisowym; alu; K.1",211,1,"szt.","4011334303732","KNX",0.23,1]
["75161642","Przycisk 1-krotny komfort z polem opisowym; kremowy; Arsys",322,1,"szt.","4011334264859","KNX",0.23,1]
["75161774","Przycisk 1-krotny Komfort z polem opisowym; alu; K.1",340,1,"szt.","4011334303657","KNX",0.23,1]
["75162049","Przycisk 2-krotny standard z polem opisowym; śnieżnobiały; Arsys",246,1,"szt.","4011334177623","KNX",0.23,1]
["75162083","# Przycisk 2-krotny standard z polem opisowym; alu; B.1/B.7 Glas",262,1,"szt.","4011334223894","KNX",0.23,1]
["75162143","Przycisk 2-krotny standard; stal szlachetna, lakierowana; Arsys",253,1,"szt.","4011334196624","KNX",0.23,1]
["75162375","Przycisk 2-krotny standard z polem opisowym; antracyt; K.1",255,1,"szt.","4011334303763","KNX",0.23,1]
["75162643","Przycisk 2-krotny komfort z polem opisowym; stal szlachetna, lakierowany; Arsys",390,1,"szt.","4011334264927","KNX",0.23,1]
["75162775","Przycisk 2-krotny Komfort z polem opisowym ; antracyt; K.1",387,1,"szt.","4011334303688","KNX",0.23,1]
["75163375","Przycisk 3-krotny standard z polem opisowym ; antracyt; K.1",337,1,"szt.","4011334303787","KNX",0.23,1]
["75163775","Przycisk 3-krotny Komfort z polem opisowym ; antracyt; K.1",444,1,"szt.","4011334303701","KNX",0.23,1]
["75164083","# Przycisk 4-krotny standard z polem opisowym; alu; B.1/B.7 Glas",381,1,"szt.","4011334224013","KNX",0.23,1]
["75164085","# Przycisk 4-krotny standard z polem opisowym; antracyt; B.1/B.3/B.7 Glas",374,1,"szt.","4011334224020","KNX",0.23,1]
["75164144","Przycisk 4-krotny standard; jasny brąz, lakierowany; Arsys",375,1,"szt.","4011334196679","KNX",0.23,1]
["75164380","Przycisk 4-krotny standard z polem opisowym; do ramek białych i kremowych; S.1/B.1/B.3/B.7 Glas ",367,1,"szt.","4011334283232","KNX",0.23,1]
["75164644","Przycisk 4-krotny komfort z polem opisowym; jasny brąz, lakierowany; Arsys",515,1,"szt.","4011334264958","KNX",0.23,1]
["75164780","Przycisk 4-krotny Komfort z polem opisowym ; do ramek białych i kremowych; S.1/B.1/B.3/B.7 Glas ",500,1,"szt.","4011334283379","KNX",0.23,1]
["75168744","Przycisk do wywoływania scen świetlnych z polem opisowym komfort; jasny brąz, lakierowany; Arsys",617,1,"szt.","4011334264996","KNX",0.23,1]
["75168880","Przycisk do wywoływania scen świetlnych z polem opisowym komfort; do ramek białych i kremowych; S.1/B.1/B.3/B.7 Glas ",598,1,"szt.","4011334283409","KNX",0.23,1]
["75214007","Roczny zegar załączający 4-kanałowy DMS; jasnoszary; KNX",1590,1,"szt.","4011334218180","KNX",0.23,1]
["75214008","Wejście cyfrowe 4-kanałowe 230 V AC DMS; jasnoszary; KNX",1063,1,"szt.","4011334237495","KNX",0.23,1]
["75261149","Czujnik ruchu 180, 1.1 m; śnieżnobiały; Arsys",419,1,"szt.","4011334179252","KNX",0.23,1]
["75261185","Czujnik ruchu 180, 1.1 m; antracyt; B.1/B.3/B.7 Glas",428,1,"szt.","4011334224617","KNX",0.23,1]
["75261252","Czujnik ruchu 180, 2.2 m; kremowy, połysk; S.1",414,1,"szt.","4011334280880","KNX",0.23,1]
["75261289","Czujnik ruchu 180, 2.2 m; śnieżnobiały; S.1/B.1/B.3/B.7 Glas",419,1,"szt.","4011334224655","KNX",0.23,1]
["75261559","Czujnik ruchu 180 Komfort, 1.1 m; śnieżnobiały, połysk; S.1/B.3/B.7 Glas",595,1,"szt.","4011334280859","KNX",0.23,1]
["75261612","Czujnik ruchu 180 Komfort, 2.2 m; kremowy; Modul",592,1,"szt.","4011334251736","KNX",0.23,1]
["75261672","Czujnik ruchu 180 Komfort, 2.2 m; kremowy; K.1",592,1,"szt.","4011334285908","KNX",0.23,1]
["75261673","Czujnik ruchu 180 Komfort, 2.2 m; stal szlachetna, lakierowany; K.5",620,1,"szt.","4011334285892","KNX",0.23,1]
["75310002","Sterownik załączający/żaluzjowy 16-/8-kanałowy, 16 A zwierny, sterowanie ręczne; jasnoszary; KNX",2947,1,"szt.","4011334287759","KNX",0.23,1]
["75314018","Sterownik żaluzjowy 4-kanałowy 230 V AC / 2-kanałowy 12-48 V DC, sterowanie ręczne, DMS; jasnoszary; KNX",1406,1,"szt.","4011334288121","KNX",0.23,1]
["75318008","Sterownik żaluzjowy 8-kanałowy 230 V AC / 4-kanałowy 12-48 V DC, sterowanie ręczne, DMS; jasnoszary; KNX",2500,1,"szt.","4011334306511","KNX",0.23,1]
["75414003","Stacja pogodowa 4-krotny komfort DMS; jasnoszary; KNX",2986,1,"szt.","4011334265047","KNX",0.23,1]
["75441149","Regulator temperatury z interfejsem uniwersalnym, z wbudowanym BCU; śnieżnobiały; Arsys",1157,1,"szt.","4011334289395","KNX",0.23,1]
["75441185","Regulator temperatury z interfejsem uniwersalnym, z wbudowanym BCU; antracyt; B.1/B.3/B.7 Glas",1161,1,"szt.","4011334289487","KNX",0.23,1]
["75441252","Regulator temperatury bez sterowania ręcznego z interfejsem uniwersalnym, z wbudowanym BCU; kremowy; B.Kwadrat",990,1,"szt.","4011334289241","KNX",0.23,1]
["75441259","Regulator temperatury bez sterowania ręcznego z interfejsem uniwersalnym, z wbudowanym BCU; śnieżnobiały; S.1/B.3/B.7 Glas ",994,1,"szt.","4011334289258","KNX",0.23,1]
["75490001","Stacja pogodowa kompakt; alu; KNX",2388,1,"szt.","4011334307686","KNX",0.23,1]
["75642039","Sensor 2-krotny z RTR ; szkło, śnieżnobiały; TS Sensor KNX",2195,1,"szt.","4011334317876","KNX",0.23,1]
["75643139","Sensor 3-krotny z RTR, konfigurowalny; szkło, śnieżnobiały; TS Sensor KNX",2675,1,"szt.","4011334319399","KNX",0.23,1]
["75662785","Przycisk 2-krotny z regulatorem temperatury i wyświetlaczem; do ramek alu i antracyt; B.1/B.3/B.7 Glas",1000,1,"szt.","4011334284024","KNX",0.23,1,null,null,null,null,"0,155","kg"]
["75663773","Przycisk 3-krotny z regulatorem temperatury i wyświetlaczem;  ; K.5",1230,1,"szt.","4011334283485","KNX",0.23,1]
["75664693","Przycisk IR 4-krotny z regulatorem temperatury i wyświetlaczem; stal szlachetna nierdzewna; B.IQ",1731,1,"szt.","4011334257356","KNX",0.23,1]
["75665770","Przycisk 5-krotny z regulatorem temperatury i wyświetlaczem; do ramek białych i kremowych; K.1",1527,1,"szt.","4011334283508","KNX",0.23,1]
["75665773","Przycisk 5-krotny z regulatorem temperatury i wyświetlaczem; ; K.5",1550,1,"szt.","4011334283515","KNX",0.23,1]
["75730010","Centrala alarmowa EIB; śnieżnobiały/czarny; KNX",4531,1,"szt.","4011334247500","KNX",0.23,1]
["75860044","Info-Display; jasny brąz, lakierowany; Arsys",1080,1,"szt.","4011334236504","KNX",0.23,1]
["75860083","Info-Display; alu; B.1/B.7 Glas",1078,1,"szt.","4011334233749","KNX",0.23,1]
["75900047","Odbiornik DCF; śnieżnobiały; KNX",371,1,"szt.","4011334218210","KNX",0.23,1]
["75900066","Podstawowe przewody połączeniowe;  ; KNX",154,1,"szt.","4011334304647","KNX",0.23,1]
["75900080","Pole opisowe do przycisków B.IQ 1-, 2- i 3-krotnych; przeźroczysta; B.IQ",39.6,1,"szt.","4011334257431","KNX",0.23,1]
["75940212","Zaślepka portu magistralnego KNX; kremowy; Modul 2",29.200000000000003,1,"szt.","4011334197454","KNX",0.23,1]
["75940219","Zaślepka portu magistralnego KNX; śnieżnobiały; Modul 2",35.4,1,"szt.","4011334197461","KNX",0.23,1]
["75940273","Zaślepka portu magistralnego KNX; stal szlachetna, lakierowana; K.5",46.8,1,"szt.","4011334285779","KNX",0.23,1]
["75940404","Płytka centralna do przyłącza czujników; jasny brąz, lakierowany; System płytek centralnych",62,1,"szt.","4011334050971","KNX",0.23,1]
["75960004","Pole opisowe z zaślepką; szary przezroczysty; Arsys",10.4,1,"szt.","4011334196501","KNX",0.23,1]
["75991300","# Klawisz z polem opisowym; szary: Aquatec IP44",34.4,1,"szt.","4011334216155","KNX",0.23,10]
["168107","Sensor 1-krotny; szkło, alu; TS Sensor",439,1,"szt.","4011334293866","KNX",0.23,1]
["169109","Produkt zastąpiony przez 169100","-",1,"szt.","4011334293996","KNX",0.23,"-",169100]
["169409","Produkt zastąpiony przez 169400","-",1,"szt.","4011334294085","KNX",0.23,"-",169400]
["75161302","Produkt wycofany z oferty","-",1,"szt.","5907561860751","KNX",0.23,"-"]
["75163309","Produkt wycofany z oferty","-",1,"szt.","5907561860799","KNX",0.23,"-"]
["75261202","Produkt wycofany z oferty","-",1,"szt.","5907561861031","KNX",0.23,"-"]
["75441209","Produkt wycofany z oferty","-",1,"szt.",null,"KNX",0.23,"-"]
["0126","Radiowy interfejs przyciskowy p/t 4-kanałowy; jasnoszary; Funkbus",428,1,"szt.","4011334218654","BPR",0.23,1]
["0179","Radiowy sterownik załączający; szary; Funkbus",383,1,"szt.","4011334215998","BPR",0.23,1]
["1102","Ramka szklana 2-krotna; jasny; Glasserie",203,1,"szt.","4011334006480","BPR",0.23,2]
["1231","Klosz do sygnalizatora świetlnego E14, wysoki; czerwony przeźroczysty; Dodatki",7.8,1,"szt.","4011334009559","BPR",0.23,10]
["1232","Klosz do sygnalizatora świetlnego E14, wysoki; zielony przeźroczysty; Dodatki",7.8,1,"szt.","4011334009566","BPR",0.23,10]
["1366","Szklana płytka wierzchnia 6-krotna; przeźroczysty; System TS",642,1,"szt.","4011334253730","BPR",0.23,1]
["1647","Element centralny z pokrętłem do łącznika obrotowego; śnieżnobiały, połysk; 1930/Glas/Palazzo",37.9,1,"szt.","4011334321415","BPR",0.23,1]
["1824","Puszka podtynkowa;  ; System TS",16.600000000000001,1,"szt.","4011334216131","BPR",0.23,50]
["2874","Ściemniacz obrotowy Tronic® z płynna regulacją;  ; Elektronika domowa",365,1,"szt.","4011334218722","BER",0.23,1]
["2906","Sterownik załączający BLC;  ; Elektronika domowa",245,1,"szt.","4011334212645","BPR",0.23,1]
["2931","Przekaźnik rozdzielający RolloTec DMS; ; mechanizmy",204,1,"szt.","4011334262312","BPR",0.23,1]
["3811","Łącznik żaluzjowy obrotowy z elementem centralnym i pokrętłem; śnieżnobiały; 1930/Glas/Palazzo",214,1,"szt.","4011334024521","BPR",0.23,1]
["3812","Łącznik żaluzjowy obrotowy z elementem centralnym i pokrętłem; śnieżnobiały; 1930/Glas/Palazzo",239,1,"szt.","4011334024545","BPR",0.23,1]
["5031","Łącznik klawiszowy przyciskowy, zestyk zwierny;  ; mechanizmy",20.100000000000001,1,"szt.","4011334030294","BPR",0.23,10]
["016301","Automat schodowy BLC, DMS plus; jasnoszary; Elektronika domowa",257,1,"szt.","4011334278917","BPR",0.23,1]
["019151","Produkt zastąpiony przez TPG582A","-",1,"szt.","4011334154211","BPR",0.23,"-"]
["103302","Element centralny do gniazda TAE i głośnikowego; kremowy; Modul 2",11,1,"szt.","4011334002932","BPR",0.23,10]
["106421","Element centralny do gniazda antenowego 3-wyjściowego; czarny; 1930/Glas/Palazzo",35.700000000000003,1,"szt.","4011334236252","BPR",0.23,10]
["109510","Płytka dekoracyjna środkowa do łącznika obrotowego; kremowy; Palazzo",405,1,"szt.","4011334006190","BPR",0.23,10]
["118102","Element centralny podwójny z zasuwami chroniącymi przed kurzem z polem opisowym; kremowy; Modul",21.400000000000002,1,"szt.","4011334152712","BPR",0.23,10]
["118109","Element centralny podwójny z zasuwami chroniącymi przed kurzem z polem opisowym; śnieżnobiały; Modul",21.400000000000002,1,"szt.","4011334152729","BPR",0.23,10]
["138121","Ramka 2-krotna; czarny; Serie 1930",53,1,"szt.","4011334219095","BPR",0.23,2]
["140901","Element centralny do gniazda przyłączeniowego UAE 2-krotnego; czarny; 1930/Glas/Palazzo",35.700000000000003,1,"szt.","4011334237259","BPR",0.23,10]
["148401","Płytka centralna do gniazda antenowego 4-wyjściowego; brązowy; System płytek centralnych",15.1,1,"szt.","4011334204794","BPR",0.23,10]
["164002","Łącznik na kartę hotelową-nasadka z nadrukiem i czerwoną soczewką; kremowy; Modul 2",112,1,"szt.","4011334178767","BPR",0.23,10]
["167801","Żarówka LED E10; czerwony; Dodatki",23,1,"szt.","4011334293767","BER",0.23,10]
["170110","Nasadka czujnika obecności BLC ze stałą regulacją natężenia oświetlenia; śnieżnobiały; Czujniki ruchu",395,1,"szt.","4011334254898","BPR",0.23,1]
["175649","Przycisk RolloTec® z pamięcią w wersji płaskiej; śnieżnobiały; Modul",221,1,"szt.","4011334230021","BPR",0.23,1]
["175712","Przycisk RolloTec® z pamięcią z przyłączem czujników w wersji płaskiej; kremowy; Modul",305,1,"szt.","4011334230083","BPR",0.23,1]
["176109","Przycisk BLC; śnieżnobiały; Modul",42.1,1,"szt.","4011334211280","BPR",0.23,1]
["177402","Łącznik czasowy RolloTec® komfort z wyświetlaczem ; kremowy; Modul 2",447,1,"szt.","4011334263920","BPR",0.23,1]
["178609","# Zamiennik: 178809 - Nasadka czujnika ruchu BLC 180, 2.2m; śnieżnobiały; Modul",186,1,"szt.","4011334243298","BPR",0.23]
["181113","Przycisk; stal szlachetna; System TS",131,1,"szt.","4011334269939","BPR",0.23,10]
["203002","Regulator temperatury pomieszczenia z zestykiem zwiernym, elementem centralnym i łącznikiem; kremowy; Modul",245,1,"szt.","4011334309406","BPR",0.23,1]
["272109","Ścienny nadajnik radiowy 1-krotny, płaski z polem opisowym; śnieżnobiały; Modul 2",458,1,"szt.","4011334256229","BPR",0.23,1]
["283511","Rozszerzenie ściemniacza uniwersalnego z płynną regulacją i elementem centralnym; czarny; 1930/Glas/Palazzo",270,1,"szt.","4011334282723","BPR",0.23,1]
["286010","Ściemniacz obrotowy 60-600 W;  ; Elektronika domowa",188,1,"szt.","4011334236795","BER",0.23]
["289110","Elektroniczny potencjometr obrotowy 1-10 V;  ; Elektronika domowa",129,1,"szt.","4011334255765","BER",0.23,1]
["303808","Łącznik wieloklawiszowy podwójny uniwersalny; ; mechanizmy",47.7,1,"szt.","4011334230526","BPR",0.23,10]
["387700","Łącznik obrotowy krzyżowy;  ; 1930/Glas/Palazzo",169,1,"szt.","4011334321378","BPR",0.23,1]
["503101","Łącznik klawiszowy przyciskowy, zestyk zwierny z 2 odseparowanymi zestykami zgłoszeniowymi;  ; mechanizmy",30.700000000000003,1,"szt.","4011334030300","BPR",0.23,10]
["510401","Łącznik i sygnalizator świetlny E10 z elementem centralnym; czarny; 1930/Glas/Palazzo",91,1,"szt.","4011334030812","BPR",0.23,1]
["533841","Łącznik żaluzjowy obrotowy, 1-biegunowy;  ; mechanizmy",38.6,1,"szt.","5907561800559","BER",0.23]
["535331","Łącznik klawiszowy przyciskowy PL, zestyk zwierny;  ; mechanizmy",13.1,1,"szt.","5907561800702","BER",0.23]
["535336","Łącznik klawiszowy przyciskowy PL, zestyk zmienny;  ; mechanizmy",17.700000000000003,1,"szt.","5907561800726","BER",0.23]
["10091414","Zaślepka z elementem centralnym i mocowaniem na śruby; alu; B.1/B.7 Glas",37.300000000000004,1,"szt.","4011334249290","BPR",0.23,20]
["10111606","Ramka 1-krotna; antracyt/antracyt; B.1",20.200000000000003,1,"szt.","4011334219859","BPR",0.23,10]
["10121606","Ramka 2-krotna pionowa; antracyt/antracyt; B.1",30.9,1,"szt.","4011334220077","BPR",0.23,10]
["10131606","Ramka 3-krotna pionowa; antracyt/antracyt; B.1",50.800000000000004,1,"szt.","4011334222668","BPR",0.23,10]
["10141606","Ramka 4-krotna pionowa; antracyt/antracyt; B.1",82,1,"szt.","4011334222880","BPR",0.23,2]
["10151606","Ramka 5-krotna pionowa; antracyt/antracyt; B.1",125,1,"szt.","4011334223078","BPR",0.23,2]
["10221606","Ramka 2-krotna pozioma; antracyt/antracyt; B.1",30.9,1,"szt.","4011334220343","BPR",0.23,10]
["10221909","Ramka 2-krotna pozioma; śnieżnobiały/śnieżnobiały; B.1",26.8,1,"szt.","4011334220411","BPR",0.23,10]
["10290001","Puszka natynkowa 1-krotna; brązowy; Natynkowe, dodatki",26.700000000000003,1,"szt.","4011334175889","BPR",0.23,10]
["10310062","Puszka natynkowa 3-krotna; czerwony; Natynkowe, dodatki",59,1,"szt.","4011334186847","BPR",0.23,5]
["10340004","Element centralny do gniazda TAE i głośnikowego; stal szlachetna nierdzewna; Arsys",30,1,"szt.","4011334172437","BPR",0.23,10]
["10411404","Puszka natynkowa 1-krotna; alu; B.1",39.800000000000004,1,"szt.","4011334223399","BPR",0.23,10]
["10421606","Puszka natynkowa 2-krotna; antracyt; B.1/B.3",50.4,1,"szt.","4011334223436","BPR",0.23,5]
["10431909","Puszka natynkowa 3-krotna; śnieżnobiały; B.1/B.3",72,1,"szt.","4011334223474","BPR",0.23,5]
["10450001","Zaślepka z elementem centralnym; brązowy; Arsys",28.200000000000003,1,"szt.","4011334174493","BPR",0.23,20]
["10450002","Zaślepka z elementem centralnym; kremowy; Arsys",20,1,"szt.","4011334174509","BPR",0.23,20]
["10457024","Zaślepka z elementem centralnym; alu mat, lakierowany; K.1",32.6,1,"szt.","4011334297772","BPR",0.23,20]
["10527004","Puszka natynkowa 2-krotna pozioma; stal szlachetna, lakierowana; K.5",54,1,"szt.","4011334275657","BPR",0.23,5]
["10537006","Puszka natynkowa 3-krotna pozioma; antracyt mat, lakierowany; K.1",79,1,"szt.","4011334298717","BPR",0.23,5]
["10777102","Element centralny z pokrętłem do łącznika żaluzjowego obrotowego; kremowy; K.1",16.200000000000003,1,"szt.","4011334264262","BPR",0.23,1]
["10790102","Element centralny z zamkiem do łącznika żaluzjowego; kremowy; Arsys",144,1,"szt.","4011334174202","BPR",0.23,1]
["10790402","Element centralny z zamkiem do łącznika żaluzjowego; złoty/śnieżnobiały; Arsys",168,1,"szt.","4011334176558","BPR",0.23,1]
["10797124","Element centralny z kluczykiem do łącznika żaluzjowego obrotowego ; alu mat, lakierowany; K.1",150,1,"szt.","4011334298687","BPR",0.23,1]
["10797202","Element centralny z kluczykiem do łącznika żaluzjowego obrotowego ; kremowy; K.1",144,1,"szt.","4011334267713","BPR",0.23,1]
["10801606","Element centralny z pokrętłem do łącznika żaluzjowego obrotowego; antracyt; B.1/B.3/B.7 Glas",23.3,1,"szt.","4011334223641","BPR",0.23,1]
["11080002","Pierścień oddzielający do płytki centralnej ; kremowy; Arsys",3.6,1,"szt.","4011334173052","BPR",0.23,10]
["11091404","Pierścień oddzielający do płytki centralnej ; alu; B.1/B.7 Glas",7.8,1,"szt.","4011334221074","BPR",0.23,10]
["11340002","Element centralny z pokrętłem regulacyjnym do ściemniacza obrotowego; złoty; Arsys",61,1,"szt.","4011334172994","BPR",0.23,10]
["11357024","Element centralny z pokrętłem regulacyjnym do ściemniacza obrotowego; alu mat, lakierowany; K.1",39.300000000000004,1,"szt.","4011334298427","BPR",0.23,10]
["11461606","Element centralny do łącznika cięgłowego; antracyt; B.1/B.3/B.7 Glas",17.3,1,"szt.","4011334221203","BPR",0.23,10]
["11650101","Element centralny do łącznika i sygnalizatora świetlnego E10; jasny brąz, metal; Arsys",21.900000000000002,1,"szt.","4011334175391","BPR",0.23,10]
["11650102","Element centralny do łącznika i sygnalizatora świetlnego E10; złoty; Arsys",21.900000000000002,1,"szt.","4011334175407","BPR",0.23,10]
["11670069","Element centralny do sygnalizatora świetlnego E14; śnieżnobiały; Arsys",14.2,1,"szt.","4011334175384","BPR",0.23,10]
["11707004","Element centralny pojedynczy z zasuwą chroniącą przed kurzem i polem opisowym; stal szlachetna, lakierowana; K.5",43.7,1,"szt.","4011334275596","BPR",0.23,10]
["11820001","Element centralny podwójny z zasuwami chroniącymi przed kurzem z polem opisowym; brązowy; Arsys",30.9,1,"szt.","4011334175506","BPR",0.23,10]
["11829011","Element centralny podwójny z zasuwami chroniącymi przed kurzem z polem opisowym; jasny brąz, lakierowany; Arsys",46.300000000000004,1,"szt.","4011334189060","BPR",0.23,10]
["11850069","Element centralny do gniazda głośnikowego; śnieżnobiały; Arsys",21.400000000000002,1,"szt.","4011334175285","BPR",0.23,10]
["12020004","Element centralny do gniazda antenowego 2- i 3-wyjściowego; stal szlachetna nierdzewna; Arsys",30,1,"szt.","4011334174790","BPR",0.23,10]
["13093004","Ramka z dużym wycięciem; alu/antracyt; B.3",85,1,"szt.","4011334282945","BPR",0.23,1]
["13093904","Ramka z dużym wycięciem; alu/śnieżnobiały; B.3",83,1,"szt.","4011334282938","BPR",0.23,1]
["13097024","Ramka z dużym wycięciem; alu mat, lakierowany; K.1",32.1,1,"szt.","4011334297819","BPR",0.23,1]
["13137006","Ramka 1-krotna; antracyt mat, lakierowany; K.1",14.4,1,"szt.","4011334297741","BPR",0.23,10]
["13230069","Ramka 2-krotna pionowa; śnieżnobiały; Arsys",15.5,1,"szt.","4011334174110","BPR",0.23,2]
["13330001","Ramka 3-krotna pionowa; brązowy; Arsys",35.700000000000003,1,"szt.","4011334172475","BPR",0.23,2]
["13340002","Ramka 3-krotna pionowa; złoty; Arsys",65,1,"szt.","4011334172529","BPR",0.23,2]
["13437024","Ramka 4-krotna pionowa; alu mat, lakierowany; K.1",86,1,"szt.","4011334297697","BPR",0.23,2]
["13537006","Ramka 5-krotna pionowa; antracyt mat, lakierowany; K.1",75,1,"szt.","4011334297673","BPR",0.23,2]
["13537009","Ramka 5-krotna pionowa; śnieżnobiały; K.1",63,1,"szt.","4011334263258","BPR",0.23,2]
["13637002","Ramka 2-krotna pozioma; kremowy; K.1",14.5,1,"szt.","4011334263289","BPR",0.23,2]
["13730002","Ramka 3-krotna pozioma; kremowy; Arsys",21.900000000000002,1,"szt.","4011334173229","BPR",0.23,2]
["13740004","Ramka 3-krotna pozioma; stal szlachetna nierdzewna; Arsys",78,1,"szt.","4011334173281","BPR",0.23,2]
["13840001","Ramka 4-krotna pozioma; jasny brąz, metal; Arsys",105,1,"szt.","4011334173397","BPR",0.23,2]
["13937009","Ramka 5-krotna pozioma; śnieżnobiały; K.1",63,1,"szt.","4011334263357","BPR",0.23,2]
["14040302","Klawisz z nadrukiem symbolu \"strzałki\"; złoty; Arsys",26,1,"szt.","4011334238706","BPR",0.23,10]
["14057004","Klawisz; stal szlachetna nierdzewna; K.5",27,1,"szt.","4011334282020","BPR",0.23,10]
["14057006","Klawisz; antracyt mat, lakierowany; K.1",14.4,1,"szt.","4011334297567","BPR",0.23,10]
["14070002","Element centralny do gniazda przyłączeniowego UAE 1-krotnego; kremowy; Arsys",11.1,1,"szt.","4011334218838","BPR",0.23,10]
["14077009","Element centralny do gniazda przyłączeniowego UAE 1-krotnego; śnieżnobiały; K.1",14.9,1,"szt.","4011334263395","BPR",0.23,10]
["14091606","Element centralny do gniazda przyłączeniowego UAE 2-krotnego; antracyt; B.1/B.3/B.7 Glas",16.5,1,"szt.","4011334222156","BPR",0.23,10]
["14100002","Element centralny do gniazda przyłączeniowego UAE 2-krotnego; złoty; Arsys",25.200000000000003,1,"szt.","4011334238713","BPR",0.23,10]
["14157004","Klawisz z 5 dołączonymi soczewkami; stal szlachetna nierdzewna; K.5",29.5,1,"szt.","4011334282068","BPR",0.23,10]
["14160001","Klawisz z 5 dołączonymi soczewkami; jasny brąz, metal; Arsys",26,1,"szt.","4011334173687","BPR",0.23,10]
["14177104","Klawisz z czerwoną soczewką i nadrukiem \"0\"; stal szlachetna nierdzewna; K.5",31.900000000000002,1,"szt.","4011334282075","BPR",0.23,10]
["14177106","Klawisz z czerwoną soczewką i nadrukiem \"0\"; antracyt mat, lakierowany; K.1",19.5,1,"szt.","4011334297437","BPR",0.23,10]
["14241004","Klawisz; stal szlachetna nierdzewna; Arsys IP44",27.3,1,"szt.","4011334229490","BPR",0.23,10]
["14260001","Klawisz z polem opisowym; brązowy; Arsys",25.1,1,"szt.","4011334172178","BPR",0.23,10]
["14340004","Klawisze; stal szlachetna nierdzewna; Arsys",35.4,1,"szt.","4011334174868","BPR",0.23,10]
["14350069","Klawisze; śnieżnobiały; Arsys",19.700000000000003,1,"szt.","4011334172161","BPR",0.23,10]
["14357006","Klawisze; antracyt mat, lakierowany; K.1",20.5,1,"szt.","4011334297376","BPR",0.23,10]
["14357204","Klawisze z nadrukiem symbolu \"strzałki\"; stal szlachetna nierdzewna; K.5",42.5,1,"szt.","4011334282129","BPR",0.23,10]
["14370002","Klawisze z czerwoną soczewką; kremowy; Arsys",20.200000000000003,1,"szt.","4011334172048","BPR",0.23,10]
["14370069","Klawisze z czerwoną soczewką; śnieżnobiały; Arsys",24.5,1,"szt.","4011334172055","BPR",0.23,10]
["14657004","Klawisze do łącznika 3-klawiszowego; stal szlachetna, lakierowana; K.5",56,1,"szt.","4011334276777","BPR",0.23]
["15040011","Element centralny do łącznika żaluzjowego na klucz; brązowy; Arsys",41.1,1,"szt.","4011334193234","BPR",0.23,10]
["16201414","Klawisz z nadrukiem symbolu \"strzałki\"; alu; B.1/B.7 Glas",16.700000000000003,1,"szt.","4011334222385","BPR",0.23,10]
["16211606","Klawisz z 5 dołączonymi soczewkami; antracyt; B.1/B.3/B.7 Glas",11.1,1,"szt.","4011334222439","BPR",0.23,10]
["16231909","Klawisze; śnieżnobiały; S.1/B.1/B.3/B.7 Glas",13.299999999999999,1,"szt.","4011334222507","BPR",0.23,10]
["16251909","Klawisze z nadrukiem symbolu \"strzałka\"; śnieżnobiały; S.1/B.1/B.3/B.7 Glas",18.5,1,"szt.","4011334222569","BPR",0.23,10]
["16278982","Klawisze z czerwoną soczewką; kremowy, połysk; S.1",18.5,1,"szt.","4011334277262","BPR",0.23,10]
["16278989","Klawisze z czerwoną soczewką; śnieżnobiały, połysk; S.1/B.3/B.7 Glas",18.5,1,"szt.","4011334277255","BPR",0.23,10]
["16410001","Łącznik na kartę hotelową-nasadka z nadrukiem i czerwoną soczewką; brązowy; Arsys",121,1,"szt.","4011334178804","BPR",0.23,10]
["16419011","Łącznik na kartę hotelową-nasadka z nadrukiem i czerwoną soczewką; jasny brąz, lakierowany; Arsys",135,1,"szt.","4011334178835","BPR",0.23,10]
["16651909","Klawisze do łącznika 3-krotnego; śnieżnobiały; S.1/B.1/B.3/B.7 Glas",20.100000000000001,1,"szt.","4011334238645","BPR",0.23]
["17351909","Łącznik czasowy \"Easy\" z wyświetlaczem; śnieżnobiały, mat; S.1/B.1/B.3/B.7 Glas",268,1,"szt.","4011334289739","BPR",0.23,1]
["17359004","Łącznik czasowy \"Easy\" z wyświetlaczem; stal szlachetna; Arsys",309,1,"szt.","4011334289838","BPR",0.23,1]
["17367102","Łącznik czasowy z wyświetlaczem; kremowy; K.1",409,1,"szt.","4011334268055","BPR",0.23,1]
["17380001","Łącznik czasowy z wyświetlaczem i przyłączem czujników; brązowy; Arsys",511,1,"szt.","4011334202929","BPR",0.23,1]
["17380002","Łącznik czasowy z wyświetlaczem i przyłączem czujników; kremowy; Arsys",493,1,"szt.","4011334202936","BPR",0.23,1]
["17387109","Łącznik czasowy z wyświetlaczem i przyłączem czujników; śnieżnobiały; K.1",493,1,"szt.","4011334268086","BPR",0.23,1]
["17561404","Przycisk RolloTec® z pamięcią ; alu; B.1/B.7 Glas",236,1,"szt.","4011334221616","BPR",0.23,1]
["17568982","Przycisk RolloTec® z pamięcią ; kremowy, połysk; S.1",221,1,"szt.","4011334279891","BPR",0.23,1]
["17571606","Przycisk RolloTec® z pamięcią z przyłączem czujników ; antracyt; B.1/B.3/B.7 Glas",309,1,"szt.","4011334221654","BPR",0.23,1]
["17578989","Przycisk RolloTec® z pamięcią z przyłączem czujników ; śnieżnobiały, połysk; S.1/B.3/B.7 Glas",305,1,"szt.","4011334279907","BPR",0.23,1]
["17581909","Przycisk radiowy RolloTec® ; śnieżnobiały; S.1/B.1/B.3/B.7 Glas",410,1,"szt.","4011334221692","BPR",0.23,1]
["17589012","Przycisk radiowy RolloTec® w wersji płaskiej; złoty; Arsys",435,1,"szt.","4011334238775","BPR",0.23,1]
["17589014","Przycisk radiowy RolloTec® w wersji płaskiej; stal szlachetna nierdzewna; Arsys",441,1,"szt.","4011334229803","BPR",0.23,1]
["17597002","Przycisk radiowy RolloTec® z przyłączem czujników; kremowy; K.1",468,1,"szt.","4011334266013","BPR",0.23,1]
["17599021","Przycisk radiowy RolloTec® z przyłączem czujników w wersji płaskiej ; jasny brąz, metal; Arsys",493,1,"szt.","4011334230496","BPR",0.23,1]
["17601909","Przycisk radiowy BLC; śnieżnobiały; S.1/B.1/B.3/B.7 Glas",395,1,"szt.","4011334225805","BPR",0.23,1]
["17610001","Przycisk BLC; brązowy; Arsys",59,1,"szt.","4011334211297","BPR",0.23,1]
["17616089","Przycisk BLC; śnieżnobiały, aksamit; Q.1",42.1,1,"szt.","4011334316244","BPR",0.23,1]
["17620002","Łącznik czasowy RolloTec® Easy z wyświetlaczem ; kremowy; Arsys",234,1,"szt.","4011334230359","BPR",0.23,1]
["17627109","Łącznik czasowy RolloTec® Easy z wyświetlaczem ; śnieżnobiały; K.1",234,1,"szt.","4011334268109","BPR",0.23,1]
["17627124","Łącznik czasowy RolloTec® Easy z wyświetlaczem ; alu mat, lakierowany; K.1",251,1,"szt.","4011334299264","BPR",0.23,1]
["17650012","Przycisk do ściemniacza seryjnego BLC; złoty; Arsys",87,1,"szt.","4011334295709","BPR",0.23,1]
["17657009","Przycisk do ściemniacza seryjnego BLC; śnieżnobiały; K.1",70,1,"szt.","4011334295303","BPR",0.23,1]
["17701909","Przycisk RolloTec® komfort; śnieżnobiały; S.1/B.1/B.3/B.7 Glas",180,1,"szt.","4011334147442","BPR",0.23,1]
["17709012","Przycisk RolloTec® komfort w wersji płaskiej; złoty; Arsys",219,1,"szt.","4011334152354","BPR",0.23,1]
["17716089","Przycisk RolloTec® komfort z przyłączem czujników; śnieżnobiały, aksamit; Q.1",263,1,"szt.","4011334316374","BPR",0.23,1]
["17719014","Przycisk RolloTec® komfort z przyłączem czujników w wersji płaskiej; stal szlachetna, nierdzewna; Arsys",306,1,"szt.","4011334153726","BPR",0.23,1]
["17747002","Łącznik czasowy RolloTec® komfort z wyświetlaczem; kremowy; K.1",447,1,"szt.","4011334268178","BPR",0.23,1]
["17747004","Łącznik czasowy RolloTec® komfort z wyświetlaczem; stal szlachetna, lakierowana; K.5",471,1,"szt.","4011334278627","BPR",0.23,1]
["17750002","Łącznik czasowy RolloTec® komfort z wyświetlaczem i przyłączem czujników ; kremowy; Arsys",491,1,"szt.","4011334264002","BPR",0.23,1]
["17757009","Łącznik czasowy RolloTec® komfort z wyświetlaczem i przyłączem czujników; śnieżnobiały; K.1",491,1,"szt.","4011334268222","BPR",0.23,1]
["17831404","Nasadka czujnika ruchu BLC 180, 1.1m; alu; B.1/B.7 Glas",202,1,"szt.","4011334242949","BPR",0.23,1]
["17837024","Nasadka czujnika ruchu BLC 180, 1.1m; alu mat, lakierowany; K.1",202,1,"szt.","4011334299042","BPR",0.23,1]
["17841606","Nasadka czujnika ruchu BLC 180 komfort, 1.1m; antracyt; B.1/B.3/B.7 Glas",307,1,"szt.","4011334243168","BPR",0.23,1]
["17848982","Nasadka czujnika ruchu BLC 180 komfort, 1.1m; kremowy, połysk; S.1",300,1,"szt.","4011334280156","BPR",0.23,1]
["17861909","# Zamiennik: 17881909 - Nasadka czujnika ruchu BLC 180, 2.2m; śnieżnobiały; S.1/B.1/B.3/B.7 Glas",186,1,"szt.","4011334243342","BPR",0.23]
["17866089","# Zamiennik: 17886089 - Nasadka czujnika ruchu BLC 180, 2.2m; śnieżnobiały, aksamit; Q.1",186,1,"szt.","4011334316299","BPR",0.23]
["17869004","# Zamiennik: 17889004 - Nasadka czujnika ruchu BLC 180, 2.2m; stal szlachetna, lakierowana; Arsys",216,1,"szt.","4011334243380","BPR",0.23]
["17876189","Nasadka czujnika ruchu BLC 180 komfort IP44, 2.2m; śnieżnobiały, aksamit; Q.1",330,1,"szt.","4011334325437","BPR",0.23,1]
["17879011","# Zamiennik: 17899011 - Nasadka czujnika ruchu BLC 180 komfort, 2.2m; jasny brąz, lakierowany; Arsys",325,1,"szt.","4011334243557","BPR",0.23]
["17887004","* Nasadka czujnika ruchu BLC 180, 2.2m; stal szlachetna, lakierowana; K.5",216,1,"szt.","4011334345183","BPR",0.23,1]
["17890069","* Nasadka IR czujnika ruchu BLC 180 komfort, 2.2m; śnieżnobiały; Arsys",301,1,"szt.","4011334345381","BPR",0.23,1]
["17897004","* Nasadka IR czujnika ruchu BLC 180 komfort, 2.2m; stal szlachetna, lakierowana; K.5",325,1,"szt.","4011334345374","BPR",0.23,1]
["19660215","Przycisk Black Diamond; stal szlachetna; TS Crystal (Swarovski)",333,1,"szt.","4011334303251","BPR",0.23,1]
["20260001","Regulator temperatury pomieszczenia z zestykiem zmiennym i elementem centralnym; brązowy; Arsys",265,1,"szt.","4011334309727","BPR",0.23,1]
["20267106","Regulator temperatury pomieszczenia z zestykiem zmiennym i elementem centralnym; antracyt, mat; K.1",264,1,"szt.","4011334309697","BPR",0.23,1]
["20300069","Regulator temperatury pomieszczenia z zestykiem zwiernym, elementem centralnym i łącznikiem; śnieżnobiały; Arsys",252,1,"szt.","4011334309536","BPR",0.23,1]
["20307124","Regulator temperatury pomieszczenia z zestykiem zwiernym, elementem centralnym i łącznikiem; alu, mat; K.1",263,1,"szt.","4011334309512","BPR",0.23,1]
["20311606","Regulator temperatury pomieszczenia 24V z zestykiem zwiernym, elementem centralnym i łącznikiem; antracyt; B.1/B.3/B.7 Glas",284,1,"szt.","4011334309840","BPR",0.23,1]
["20318989","Regulator temperatury pomieszczenia 24V z zestykiem zwiernym, elementem centralnym i łącznikiem; śnieżnobiały; B.Kwadrat",274,1,"szt.","4011334309826","BPR",0.23,1]
["20346089","Regulator temperatury podłogowej z zestykiem zwiernym, elementem centralnym i łącznikiem; śnieżnobiały, aksamit; Q.1",508,1,"szt.","4011334316084","BPR",0.23,1]
["20349011","Regulator temperatury podłogowej z zestykiem zwiernym, elementem centralnym i łącznikiem; jasny brąz, lakierowany; Arsys",539,1,"szt.","4011334310143","BPR",0.23,1]
["27210002","Ścienny nadajnik radiowy 1-krotny, płaski z polem opisowym; kremowy; Arsys",458,1,"szt.","4011334256199","BPR",0.23,1]
["27217006","Ścienny nadajnik radiowy 1-krotny, płaski z polem opisowym; antracyt; K.1",494,1,"szt.","4011334303817","BPR",0.23,1]
["27221404","Ścienny nadajnik radiowy 2-krotny, płaski z polem opisowym; alu; B.1/B.7 Glas",505,1,"szt.","4011334256175","BPR",0.23,1]
["27229011","Ścienny nadajnik radiowy 2-krotny, płaski z polem opisowym; jasny brąz, lakierowany; Arsys",507,1,"szt.","4011334256274","BPR",0.23,1]
["27240069","Ścienny nadajnik radiowy 4-krotny, płaski z polem opisowym; śnieżnobiały; Arsys",474,1,"szt.","4011334256304","BPR",0.23,1]
["28807004","Radio Touch komplet; stal szlachetna, lakierowany; K.5",572,1,"szt.","4011334342496","BPR",0.23,1]
["28818916","Produkt wycofany info - telefon - Radio Touch IP; stal szlachetna, lakierowany; B.1/B.3/B.7 Glas","-",1,"szt.","4011334342571","BPR",0.23,"-"]
["28830069","Stacja dokująca iPod; śnieżnobiały, połysk; Arsys",788,1,"szt.","4011334342724","BPR",0.23,1]
["28836089","Stacja dokująca iPod; śnieżnobiały, aksamit; Q.1",784,1,"szt.","4011334342731","BPR",0.23,1]
["33154102","Gniazdo VGA z zaciskami śrubowymi; kremowy, połysk; Modul 2",116,1,"szt.","4011334341741","BPR",0.23,10]
["41081962","Gniazdo SCHUKO z ochroną przepięciową i polem opisowym; czerwony; S.1/B.1/B.3/B.7 Glas",528,1,"szt.","4011334232568","BPR",0.23,1]
["41527115","Gniazdo SCHUKO z ochroną przepięciową i polem opisowym; czerwony; K.1/K.5",530,1,"szt.","4011334273646","BPR",0.23,1]
["47150062","Gniazdo SCHUKO; czerwony; Arsys",25.700000000000003,1,"szt.","4011334185727","BPR",0.23,10]
["47157024","Gniazdo SCHUKO; alu mat, lakierowany; K.1",23.5,1,"szt.","4011334297024","BPR",0.23,10]
["47350001","Gniazdo SCHUKO z podwyższoną ochroną styków; brązowy; Arsys",31.200000000000003,1,"szt.","4011334170679","BPR",0.23,10]
["47431913","Gniazdo SCHUKO; zielony; S.1/B.1/B.3/B.7 Glas",25.6,1,"szt.","4011334224334","BPR",0.23,10]
["47431914","Gniazdo SCHUKO; pomarańczowy; S.1/B.1/B.3/B.7 Glas",25.6,1,"szt.","4011334232391","BPR",0.23,10]
["47461404","Gniazdo SCHUKO z pokrywą i polem opisowym, z podwyższoną ochroną styków; alu; B.1/B.7 Glas",49.9,1,"szt.","4011334224389","BPR",0.23,10]
["47516089","Gniazdo SCHUKO z samozamykającą pokrywą; śnieżnobiały, aksamit; Q.1",32.1,1,"szt.","4011334313328","BPR",0.23,10]
["47517209","Gniazdo SCHUKO z pokrywą z podwyższoną ochroną styków; śnieżnobiały; K.1",36.800000000000004,1,"szt.","4011334275817","BPR",0.23,10]
["47527206","Gniazdo SCHUKO z pokrywą i polem opisowym; antracyt mat, lakierowany; K.1",47,1,"szt.","4011334296409","BPR",0.23,10]
["47581004","Gniazdo SCHUKO z pokrywą; stal szlachetna nierdzewna; Arsys IP44",53,1,"szt.","4011334200413","BPR",0.23,10]
["53101294","Ramka 2-krotna; alu; Modul Star Plus",21.700000000000003,1,"szt.","5907561809941","BER",0.23]
["53101582","Ramka 5-krotna; kremowy; Modul",28.400000000000002,1,"szt.","5907561843853","BER",0.23]
["53101584","Ramka 5-krotna; alu; Modul Star",64,1,"szt.","5907561843860","BER",0.23]
["53108089","Element centralny z pokrętłem do łącznika żaluzjowego obrotowego; śnieżnobiały; Modul/-Plus",13.4,1,"szt.","5907561800092","BER",0.23]
["53119882","Element centralny do sygnalizatora świetlnego E14; kremowy; Modul/-Plus",7.1999999999999993,1,"szt.","5907561811913","BER",0.23]
["53140782","Element centralny do gniazda przyłączeniowego UAE 1-krotnego; kremowy; Modul/-Plus",7.1999999999999993,1,"szt.","5907561843792","BER",0.23]
["53147582","Element centralny do gniazda antenowego 2- i 3-wyjściowego; kremowy; Modul/-Plus",6.5,1,"szt.","5907561847493","BER",0.23]
["53162089","Klawisz; śnieżnobiały; Modul/-Plus",3.2,1,"szt.","5907561800351","BER",0.23]
["53162482","Klawisz z czerwoną soczewką z nadrukiem \"0\"; kremowy; Modul/-Plus",8.9,1,"szt.","5907561812019","BER",0.23]
["53178384","Nasadka czujnika ruchu BLC 180; alu; Modul Star/-Plus",206,1,"szt.","5907561847363","BER",0.23]
["53178484","Nasadka czujnika ruchu BLC 180 komfort; alu; Modul Star/-Plus",322,1,"szt.","5907561847370","BER",0.23]
["53414389","Gniazdo SCHUKO; śnieżnobiały; Modul/-Plus",13.7,1,"szt.","5907561800580","BER",0.23]
["53456709","Gniazdo potrójne z uziemieniem z pokrywą; śnieżnobiały; Aquatec IP44",80,1,"szt.","5907561801747","BER",0.23]
["53610389","Gniazdo bez uziemienia; śnieżnobiały; Modul/-Plus",10,1,"szt.","5907561800764","BER",0.23]
["53618389","Gniazdo podwójne z uziemieniem komplet; śnieżnobiały; Modul",23.1,1,"szt.","5907561800832","BER",0.23]
["53658384","Gniazdo z uziemieniem z pokrywą z zabezpieczeniem przed dziećmi; alu; Modul Star/-Plus",43.4,1,"szt.","5907561844379","BER",0.23]
["94201404","Radiowy czujnik ruchu 180, wykonanie płaskie, 1.1 m; alu; B.1/B.7 Glas",549,1,"szt.","4011334272212","BPR",0.23,1]
["94208982","Radiowy czujnik ruchu 180, wykonanie płaskie, 1.1 m; kremowy; B.Kwadrat",534,1,"szt.","4011334280217","BPR",0.23,1]
["94208989","Radiowy czujnik ruchu 180, wykonanie płaskie, 1.1 m; śnieżnobiały; B.Kwadrat",534,1,"szt.","4011334280200","BPR",0.23,1]
["94980202","Folia samoprzylepna do radiowego czujnika ruchu i nadajnika radiowego w wykonaniu płaskim; śnieżnobiały; S.1",8.1,1,"szt.","4011334284208","BPR",0.23,1]
["3315321404","Gniazdo 3 x Cinch / S-Video ; alu, mat; B.1/B.7 Glas",251,1,"szt.","4011334330042","BPR",0.23,10]
["3315328982","Gniazdo 3 x Cinch / S-Video ; kremowy, połysk; S.1",232,1,"szt.","4011334341550","BPR",0.23,10]
["3315396089","Gniazdo USB / 3,5 mm Audio ; śnieżnobiały, aksamit; Q.1",153,1,"szt.","4011334341628","BPR",0.23,10]
["3315399011","Gniazdo USB / 3,5 mm Audio ; jasny brąz, lakierowany; Arsys",171,1,"szt.","4011334330240","BPR",0.23,10]
["3315407006","Gniazdo VGA ; antracyt, mat; K.1",125,1,"szt.","4011334330325","BPR",0.23,10]
["3315411404","Gniazdo VGA z zaciskami śrubowymi; alu, mat; B.1/B.7 Glas",132,1,"szt.","4011334330400","BPR",0.23,10]
["3315417004","Gniazdo VGA z zaciskami śrubowymi; stal szlachetna, lakierowany; K.5",138,1,"szt.","4011334330455","BPR",0.23,10]
["3315419004","Gniazdo VGA z zaciskami śrubowymi; stal szlachetna, lakierowany; Arsys",138,1,"szt.","4011334330493","BPR",0.23,10]
["3315427004","Gniazdo HDMI; stal szlachetna, lakierowany; K.5",291,1,"szt.","4011334330578","BPR",0.23,10]
["3315430069","Gniazdo HDMI z przyłączem 90°; śnieżnobiały, połysk; Arsys",268,1,"szt.","4011334330714","BPR",0.23,10]
["3315437024","Gniazdo HDMI z przyłączem 90°; alu, mat; K.1",285,1,"szt.","4011334330677","BPR",0.23,10]
["5310112782","Produkt wycofany z oferty","-",1,"szt.","5907561859564","BER",0.23,"-"]
["5310132789","Produkt wycofany z oferty","-",1,"szt.","5907561859601","BER",0.23,"-"]
["5310158982","Ramka 5-krotna; kremowy; B.Kwadrat",29.200000000000003,1,"szt.","5907561849756","BER",0.23]
["5310158989","Ramka 5-krotna; śnieżnobiały; B.Kwadrat",29.200000000000003,1,"szt.","5907561849763","BER",0.23]
["5310338982","Element centralny do gniazda TAE i głośnikowego; kremowy; B.Kwadrat",10.6,1,"szt.","5907561849961","BER",0.23]
["5310802789","Produkt wycofany z oferty","-",1,"szt.","5907561861833","BER",0.23,"-"]
["5311378982","Element centralny z pokrętłem regulacyjnym do ściemniacza obrotowego; kremowy; B.Kwadrat",12.7,1,"szt.","5907561850714","BER",0.23]
["5312032789","Produkt wycofany z oferty","-",1,"szt.","5907561860348","BER",0.23,"-"]
["5314092782","Produkt wycofany z oferty","-",1,"szt.","5907561860393","BER",0.23,"-"]
["5316212789","Produkt wycofany z oferty","-",1,"szt.","5907561859816","BER",0.23,"-"]
["5316238982","Klawisze; kremowy; B.Kwadrat",5.1999999999999993,1,"szt.","5907561847097","BER",0.23]
["5316238989","Klawisze; śnieżnobiały; B.Kwadrat",5.1999999999999993,1,"szt.","5907561847103","BER",0.23]
["5316278982","Klawisze z czerwoną soczewką; kremowy; B.Kwadrat",12.9,1,"szt.","5907561847950","BER",0.23]
["5317352789","Produkt wycofany z oferty","-",1,"szt.","5907561860249","BER",0.23,"-"]
["5317582782","Produkt wycofany z oferty","-",1,"szt.","5907561860102","BER",0.23,"-"]
["5317622789","Produkt wycofany z oferty","-",1,"szt.","5907561860188","BER",0.23,"-"]
["5317752782","Produkt wycofany z oferty","-",1,"szt.","5907561860232","BER",0.23,"-"]
["5317842799","Produkt wycofany z oferty","-",1,"szt.","5907561861710","BER",0.23,"-"]
["5320262782","Produkt wycofany z oferty","-",1,"szt.","5907561861512","BER",0.23,"-"]
["5320262789","Produkt wycofany z oferty","-",1,"szt.","5907561861529","BER",0.23,"-"]
["5327222782","Produkt wycofany z oferty","-",1,"szt.","5907561861161","BER",0.23,"-"]
["5347432785","Produkt wycofany z oferty","-",1,"szt.","5907561860508","BER",0.23,"-"]
["5361838989","Gniazdo podwójne z uziemieniem komplet; śnieżnobiały; B.Kwadrat",23.5,1,"szt.","5907561847998","BER",0.23]
["5365768982","Gniazdo z uziemieniem z zabezpieczeniem przed dziećmi; kremowy; B.Kwadrat",16.3,1,"szt.","5907561848117","BER",0.23]
["5365898989","Gniazdo z uziemieniem z pokrywą; śnieżnobiały; B.Kwadrat",23.3,1,"szt.","5907561848162","BER",0.23]
["6161150002","Gniazdo bez uziemienia; kremowy; Arsys",15.6,1,"szt.","4011334178866","BPR",0.23,10]
["6167157009","Gniazdo bez uziemienia; śnieżnobiały; K.1",18.600000000000001,1,"szt.","4011334274612","BPR",0.23,10]
["6167157024","Gniazdo bez uziemienia; alu mat, lakierowany; K.1",25.700000000000003,1,"szt.","4011334296881","BPR",0.23,10]
["6765750063","Gniazdo z uziemieniem z podwyższoną ochroną styków; zielony; Arsys",34.5,1,"szt.","4011334212089","BPR",0.23,10]
["6765761606","Gniazdo z uziemieniem z podwyższoną ochroną styków; antracyt; B.1/B.3/B.7 Glas",24.5,1,"szt.","4011334226062","BPR",0.23,10]
["6765777109","Gniazdo z uziemieniem i pokrywą; śnieżnobiały; K.1",46.6,1,"szt.","4011334274650","BPR",0.23,10]
["5310128986","Ramka 2-krotna; antracyt; B.Kwadrat",16,1,"szt.","5907561862113","BER",0.23]
["5311378986","Element centralny z pokrętłem regulacyjnym do ściemniacza obrotowego; antracyt; B.Kwadrat",25,1,"szt.","5907561862298","BER",0.23]
["5361038986","Gniazdo bez uziemienia; antracyt; B.Kwadrat",17,1,"szt.","5907561862472","BER",0.23]
["5310148984","Ramka 4-krotna; alu; B.Kwadrat",30,1,"szt.","5907561862144","BER",0.23]
["5310158984","Ramka 5-krotna; alu; B.Kwadrat",53,1,"szt.","5907561862168","BER",0.23]
["5314098984","Element centralny do gniazda przyłączeniowego UAE 2-krotnego; alu; B.Kwadrat",14.1,1,"szt.","5907561862342","BER",0.23]
["5365768984","Gniazdo z uziemieniem z zabezpieczeniem przed dziećmi; alu; B.Kwadrat",23.400000000000002,1,"szt.","5907561862052","BER",0.23]
["08182707","Ramka 1-krotna; szary, połysk; Integro Classic",4,1,"szt.","4011334052753","BPR",0.23]
["08183602","Pierścień mocujący; śnieżnobiały; Integro mechanizm",2.4,1,"szt.","4011334168171","BPR",0.23,200]
["0819772506","Ramka 1-krotna z polem opisowym i soczewką, dół prawa; szary, połysk; Integro Flow",21.6,1,"szt.","4011334304487","BPR",0.23]
["0841852521","Gniazdo SCHUKO 45°; brązowy, mat; Integro mechanizm",12.4,1,"szt.","4011334241805","BPR",0.23,200]
["0845162568","Zaślepka; chrom, mat; Integro Flow/Classic/Pure",30.1,1,"szt.","4011334318613","BPR",0.23,200]
["08452109","Zaślepka; śnieznobiały, połysk; Integro Classic",6,1,"szt.","4011334233732","BPR",0.23]
["0845712503","Gniazdo zasilania 12 V; czarny, mat; Integro mechanizm",28.900000000000002,1,"szt.","4011334335542","BPR",0.23,200]
["0862542507","Gniazdo z uziemieniem \"USA/CANADA\" NEMA 6-20 R; szary, połysk; Integro mechanizm",197,1,"szt.","4011334351177","BPR",0.23,200]
["0911512501","Puszka natynkowa 1-krotna wysoka; brązowy, połysk; Integro Flow",17.900000000000002,1,"szt.","4011334239536","BPR",0.23,10]
["0911512520","Puszka natynkowa 1-krotna wysoka; ; Integro Flow/Pure",18.400000000000002,1,"szt.","4011334357926","BPR",0.23,10]
["0911522569","Puszka natynkowa 1-krotna płaska; śnieżnobiały, połysk; Integro Flow/Pure",12.6,1,"szt.","4011334239642","BPR",0.23,10]
["0918032568","Ramka 1-krotna z polem opisowym; chrom, mat lakierowany; Integro Flow",35,1,"szt.","4011334311973","BPR",0.23,10]
["0918192511","Ramka 3-krotna; brązowy, mat; Integro Flow",12.4,1,"szt.","4011334242208","BPR",0.23,2]
["0918192515","Ramka 3-krotna; antracyt, mat; Integro Flow",12.4,1,"szt.","4011334239673","BPR",0.23,2]
["091820","Puszka podtynkowa Ø 45 mm; szary; Integro mechanizm",5,1,"szt.","4011334053125","BPR",0.23,200]
["0918252510","Natynkowy pierścień dystansowy; czarny, połysk; Integro Flow/Pure",3.8000000000000003,1,"szt.","4011334336136","BPR",0.23,10]
["09182614","Ramka 2-krotna; stal szlachetna, nierdzewna; Integro Classic",30.200000000000003,1,"szt.","4011334053231","BPR",0.23]
["0918262524","Ramka 2-krotna; stal szlachetna, lakierowany; Integro Flow",41.5,1,"szt.","4011334334583","BPR",0.23,2]
["09182704","Ramka 1-krotna; stal szlachetna, nierdzewna; Integro Classic",15,1,"szt.","4011334053378","BPR",0.23]
["0918272510","Ramka 1-krotna; czarny, połysk; Integro Flow",4,1,"szt.","4011334338185","BPR",0.23,10]
["0918272570","Ramka 1-krotna; zielony, połysk; Integro Flow",8,1,"szt.","4011334292821","BPR",0.23]
["0918272576","Ramka 1-krotna; czerwony, połysk; Integro Flow",8,1,"szt.","4011334292814","BPR",0.23]
["09182758","Ramka 1-krotna; mosiądz, połysk; Integro Classic",73,1,"szt.","4011334053583","BPR",0.23]
["09182807","Ramka 1-krotna z pokrywą; szary, połysk; Integro Classic",9.6999999999999993,1,"szt.","4011334140832","BPR",0.23]
["0918282524","Ramka 1-krotna z pokrywą; stal szlachetna, lakierowany; Integro Flow/Pure",44.300000000000004,1,"szt.","4011334334613","BPR",0.23,10]
["0918282576","Ramka 1-krotna z pokrywą; czerwony, połysk; Integro Flow",19.200000000000003,1,"szt.","4011334292807","BPR",0.23]
["0918282599","Ramka z pokrywą z nadrukiem \"IP44\"; śnieżnobiały, połysk; Integro Flow",11.299999999999999,1,"szt.","4011334239932","BPR",0.23,10]
["09182890","Ramka z pokrywą z nadrukiem \"IP44\"; zielony, połysk; Integro Classic",12.4,1,"szt.","4011334199533","BPR",0.23]
["091887","Puszka podtynkowa płytka Ø 49 mm; szary; Integro mechanizm",5.5,1,"szt.","4011334149835","BPR",0.23,200]
["09188701","Puszka podtynkowa płytka Ø 49 mm; szary; Integro mechanizm",4.8999999999999995,1,"szt.","4011334184195","BPR",0.23]
["091933","Puszka podtynkowa 3-krotna; szary; Integro mechanizm",16.5,1,"szt.","4011334195276","BPR",0.23,10]
["0919732501","Ramka 3-krotna dla aparatów Truma; brązowy, mat; Integro Flow",29.6,1,"szt.","4011334292708","BPR",0.23]
["0919762509","Ramka 2-krotna; śnieżnobiały, połysk; Integro Pure",10.6,1,"szt.","4011334336082","BPR",0.23]
["0919872504","Ramka 1-krotna z soczewką; pomarańczowy, połysk; Integro Flow",7.1999999999999993,1,"szt.","4011334153825","BPR",0.23]
["09365105","Łącznik klawiszowy, 1-biegunowy; czarny, mat; Integro Classic",21.5,1,"szt.","4011334054313","BPR",0.23]
["0936512528","Łącznik klawiszowy, 1-biegunowy; chrom, mat; Integro Flow/Pure",42.300000000000004,1,"szt.","4011334240006","BPR",0.23]
["0936522501","Łącznik klawiszowy, 2-biegunowy; brązowy, mat; Integro Flow/Pure",40,1,"szt.","4011334240013","BPR",0.23,10]
["0936522505","Łącznik klawiszowy, 2-biegunowy; antracyt, mat; Integro Flow/Pure",40,1,"szt.","4011334240020","BPR",0.23,10]
["09365228","Łącznik klawiszowy, 2-biegunowy; chrom, mat galwanizowany; Integro Flow/Pure",71,1,"szt.","4011334235651","BPR",0.23]
["0936532545","Łącznik żaluzjowy wieloklawiszowy przyciskowy, z nadrukiem symbolu \"Strzałka\"; czarny granit, mat; Integro Flow/Pure",39.6,1,"szt.","4011334337300","BPR",0.23]
["0936552507","Łącznik wieloklawiszowy, seryjny; szary, połysk; Integro Flow/Pure",33.700000000000003,1,"szt.","4011334240440","BPR",0.23,10]
["0936552545","Łącznik wieloklawiszowy, seryjny; czarny granit, mat; Integro Flow/Pure",37,1,"szt.","4011334336242","BPR",0.23]
["09365618","Łącznik klawiszowy, uniwersalny; chrom, połysk; Integro Classic",45.800000000000004,1,"szt.","4011334054771","BPR",0.23]
["0936562533","Łącznik klawiszowy, uniwersalny; szampański, mat; Integro ",30.5,1,"szt.","4011334274889","BPR",0.23]
["09365701","Łącznik klawiszowy krzyżowy; brązowy, mat; Integro Classic",40,1,"szt.","4011334149958","BPR",0.23]
["09365705","Łącznik klawiszowy krzyżowy; czarny, mat; Integro Classic",40,1,"szt.","4011334149965","BPR",0.23]
["0936572528","Łącznik klawiszowy, krzyżowy; chrom, mat; Integro Flow/Pure",66,1,"szt.","4011334322405","BPR",0.23]
["09367122","Łącznik klawiszowy przyciskowy n/t; kremowy; System 42 V",26.3,1,"szt.","4011334148555","BPR",0.23,10]
["0936712538","Łącznik klawiszowy przyciskowy, zwierny; złoty, połysk; Integro",80,1,"szt.","4011334288732","BPR",0.23]
["0936752507","Łącznik wieloklawiszowy przyciskowy; szary, połysk; Integro Flow/Pure",35.300000000000004,1,"szt.","4011334240372","BPR",0.23,10]
["09368109","Łącznik klawiszowy 1-biegunowy; śnieżnobiały, połysk; Mobil R Twin",25,1,"szt.","4011334159636","BPR",0.23]
["09368628","Łącznik klawiszowy uniwersalny; chrom, mat; Mobil R Twin",58,1,"szt.","4011334199496","BPR",0.23]
["0936962568","Łącznik przyciskowy odwracający polaryzację z nadrukiem markizy i strzałek; chrom, mat lakierowany; Integro",135,1,"szt.","4011334335429","BPR",0.23]
["0936972505","Łącznik przyciskowy odwracający polaryzację z nadrukiem stopni i strzałek; antracyt, mat; Integro",61,1,"szt.","4011334250500","BPR",0.23]
["09375201","Łącznik klawiszowy kontrolny z czerwoną soczewką, 2-biegunowy; brązowy, mat; Integro Classic",64,1,"szt.","4011334054979","BPR",0.23]
["0937522524","Łącznik klawiszowy kontrolny z czerwoną soczewką, 2-biegunowy; stal szlachetna, lakierowany; Integro Flow/Pure",81,1,"szt.","4011334334675","BPR",0.23,10]
["09377207","Łącznik klawiszowy przyciskowy podświetlany z czerwoną soczewką; szary, połysk; Integro Classic",64,1,"szt.","4011334227854","BPR",0.23]
["0941852502","Gniazdo SCHUKO; śnieżnobiały, mat; Integro mechanizm",12.4,1,"szt.","4011334240549","BPR",0.23,10]
["09419605","Gniazdo SCHUKO; czarny, połysk; Mobil R Twin",14,1,"szt.","4011334168478","BPR",0.23]
["09419918","Gniazdo SCHUKO z pokrywą i podwyższoną ochroną styków; chrom, połysk; Mobil R Twin",40,1,"szt.","4011334165286","BPR",0.23]
["0945072501","Ramka nośna łaczników do urządzeń ; brązowy, mat; Integro mechanizm",6.6,1,"szt.","4011334286240","BPR",0.23]
["0945072505","Ramka nośna łaczników do urządzeń ; antracyt, mat; Integro mechanizm",6.6,1,"szt.","4011334286257","BPR",0.23]
["0945112515","Gniazdo przyłaczeniowe anteny TV; antracyt, mat; Integro mechanizm",28.3,1,"szt.","4011334241188","BPR",0.23,10]
["0945162525","Płytka nośna do bezpieczników; antracyt, mat; Integro",53,1,"szt.","4011334241317","BPR",0.23]
["0945192502","Gniazdo przyłączeniowe anteny SAT; śnieżnobiały, mat; Integro mechanizm",41.1,1,"szt.","4011334241133","BPR",0.23,10]
["09455905","Płytka nośna do 2 modułów MINI-COM; czarny, połysk; Integro mechanizm",7.6999999999999993,1,"szt.","4011334236221","BPR",0.23,10]
["0945602506","Gniazdo antenowe Radio/SAT z obudową nieekranowaną; szary, mat; Integro mechanizm",46.300000000000004,1,"szt.","4011334335610","BPR",0.23,10]
["0947132503","Gniazdo Schuko 45° z dioda kontrolną, SNAP-IN 2 mm; zielony, mat; Integro mechanizm",36.300000000000004,1,"szt.","4011334156079","BPR",0.23]
["0947782506","Gniazdo SCHUKO; szary, mat; Integro mechanizm",12.4,1,"szt.","4011334051497","BPR",0.23,10]
["0947792501","Gniazdo SCHUKO z podwyższona ochroną styków; brązowy, mat; Integro mechanizm",16.400000000000002,1,"szt.","4011334051503","BPR",0.23,10]
["0961842506","Gniazdo bez uziemienia System NL; szary, mat; Integro mechanizm",12.4,1,"szt.","4011334240709","BPR",0.23,10]
["0961942505","Gniazdo bez uziemieniaz podwyższona ochroną styków; antracyt, mat; Integro mechanizm",16.400000000000002,1,"szt.","4011334240792","BPR",0.23,10]
["09619905","# Gniazdo z uziemieniem i pokrywą, z podwyższona ochroną styków; czarny, połysk; Mobil R Twin",28.3,1,"szt.","4011334182658","BPR",0.23]
["0962522502","Gniazdo z uziemieniem \"USA/CANADA\" NEMA 5-15 R; śnieżnobiały; Integro mechanizm",29.700000000000003,1,"szt.","4011334240907","BPR",0.23,10]
["0962562501","Gniazdo z uziemieniem \"Australia\"; brązowy; Integro mechanizm",72,1,"szt.","4011334240921","BPR",0.23,10]
["0962582505","Gniazdo z uziemieniem \"Australia\" 10 A; antracyt; Integro mechanizm",63,1,"szt.","4011334240976","BPR",0.23]
["0962622505","Gniazdo z uziemieniem \"Standard brytyjski\" z podwyższona ochroną styków; antracyt, mat; Integro mechanizm",24.200000000000003,1,"szt.","4011334256816","BPR",0.23,10]
["0962622506","Gniazdo z uziemieniem \"Standard brytyjski\" z podwyższona ochroną styków; jasny szary, mat; Integro mechanizm",24.200000000000003,1,"szt.","4011334256823","BPR",0.23,10]
["10057009","Element centralny do przyłacza przewodów i przyłacza VDo; śnieżnobiały; K.1",14.9,1,"szt.","4011334263760","BPR",0.23,10]
["101129","Ramka 1-krotna; śnieżnobiały; Modul 2",5.3999999999999995,1,"szt.","4011334145158","BPR",0.23,10]
["101289","Ramka 2-krotna; śnieżnobiały, połysk; Modul 2",9.1999999999999993,1,"szt.","4011334355342","BPR",0.23]
["101389","Ramka 3-krotna; śnieżnobiały, połysk; Modul 2",15.6,1,"szt.","4011334355359","BPR",0.23]
["10146019","Ramka 4-krotna pionowa z polem opisowym; śnieżnobiały, aksamit; Q.1",78,1,"szt.","4011334312444","BPR",0.23,2]
["10158982","Ramka 5-krotna; kremowy, połysk; S.1",44.6,1,"szt.","4011334276913","BPR",0.23,2]
["102209","Ramka z pokrywą 1-krotna do elementów centralnych 50 x 50 mm; śnieżnobiały; Modul 2",27,1,"szt.","4011334145370","BPR",0.23,10]
["10226019","Ramka 2-krotna pozioma z polem opisowym; śnieżnobiały, aksamit; Q.1",30.8,1,"szt.","4011334320548","BPR",0.23,10]
["10239919","Ramka 3-krotna pozioma z polem opisowym; śnieżnobiały, mat; S.1",36,1,"szt.","4011334237815","BPR",0.23,10]
["10797309","Element centralny z kluczykiem do łącznika żaluzjowego obrotowego ; śnieżnobiały; K.1",144,1,"szt.","4011334267744","BPR",0.23,1]
["10818982","Element centralny z zamkiem do łącznika żaluzjowego na klucz; kremowy, połysk; S.1",114,1,"szt.","4011334278443","BPR",0.23,1]
["108309","Element centralny z zamkiem do łącznika żaluzjowego na klucz; śnieżnobiały; Modul 2",114,1,"szt.","4011334144687","BPR",0.23,1]
["10848989","Element centralny z pokrętłem do łącznika 3-pozycyjnego bez \"0\"; śnieżnobiały, połysk; S.1/B.3/B.7 Glas",14.799999999999999,1,"szt.","4011334278436","BPR",0.23,1]
["109602","Element centralny z pokrętłem do łącznika 3-pozycyjnego; kremowy; Modul 2",14.799999999999999,1,"szt.","4011334006220","BPR",0.23,1]
["11087109","Pierścień przejściowy do płytki centralnej 50 x 50 mm; śnieżnobiały; K.1",5.3,1,"szt.","4011334267768","BPR",0.23,10]
["11091919","Pierścień przejściowy do płytki centralnej 50 x 50 mm; śnieżnobiały; S.1/B.1/B.3/B.7 Glas",3,1,"szt.","4011334256908","BPR",0.23,10]
["111100","Płytka montażowa pełna; czarny; Dodatki",8,1,"szt.","4011334006527","BPR",0.23,10]
["11248982","Element centralny do łącznika i sygnalizatora świetlnego E10; kremowy, połysk; S.1",8.6999999999999993,1,"szt.","4011334277101","BPR",0.23,10]
["114609","Element centralny do łącznika cięgłowego; śnieżnobiały; Modul 2",11.7,1,"szt.","4011334145189","BPR",0.23,10]
["11500069","Element centralny z pokrętłem do łącznika obrotowego z nadrukiem \"0\" i \"1\"; śnieżnobiały, połysk; Arsys",33.1,1,"szt.","4011334184966","BPR",0.23]
["11530002","Element centralny do systemu okablowania AMP-ACO i Siemens SML; kremowy; Arsys",38.5,1,"szt.","4011334189459","BPR",0.23,10]
["11547109","Pierścien przejsciowy z pokrywą i polem opisowym; śnieżnobiały; K.1",25.900000000000002,1,"szt.","4011334274513","BPR",0.23,10]
["118002","Element centralny do AMP-ACO z polem opisowym; kremowy; Modul 2",17.700000000000003,1,"szt.","4011334155607","BPR",0.23,10]
["118009","Element centralny do AMP-ACO z polem opisowym; śnieżnobiały; Modul 2",17.700000000000003,1,"szt.","4011334155614","BPR",0.23,10]
["11988982","Element centralny do sygnalizatora świetlnego E14; kremowy, połysk; S.1",8.9,1,"szt.","4011334279150","BPR",0.23,10]
["12046089","Element centralny do terminatora magistrali danych i elementu rozdzielającego; śnieżnobiały, aksamit; Q.1",13.5,1,"szt.","4011334314158","BPR",0.23,10]
["12166089","Element centralny z czerwonym przyciskiem przywoławczym  ; śnieżnobiały, aksamit; Q.1",30.9,1,"szt.","4011334314271","BPR",0.23,10]
["12176089","Element centralny z czerwonym przyciskiem przywoławczym i otworem; śnieżnobiały, aksamit; Q.1",30.9,1,"szt.","4011334314233","BPR",0.23,10]
["12186089","Element centralny z czerwonym przyciskiem przywoławczym i 2 otworami; śnieżnobiały, aksamit; Q.1",30.9,1,"szt.","4011334314257","BPR",0.23,10]
["12196089","Element centralny z czerwonym przyciskiem przywoławczym; śnieżnobiały, aksamit; Q.1",30.9,1,"szt.","4011334314295","BPR",0.23,10]
["12236089","Element centralny z niebieskim przyciskiem przywoławczym; śnieżnobiały, aksamit; Q.1",30.9,1,"szt.","4011334314356","BPR",0.23,10]
["12237102","Element centralny z niebieskim przyciskiem przywoławczym; kremowy; K.1",30.9,1,"szt.","4011334268888","BPR",0.23,10]
["123349","Element centralny do łącznika cięgłowego z soczewką; śnieżnobiały; Modul 2",15.5,1,"szt.","4011334259817","BPR",0.23,10]
["123432","Element centralny z czerwonym przyciskiem i ramką; kremowy; Modul 2",23.1,1,"szt.","4011334149743","BPR",0.23]
["12368982","Element centralny do pneumatycznego łacznika przywoławczego z soczewką; kremowy, połysk; S.1",15.5,1,"szt.","4011334279532","BPR",0.23,10]
["12420002","Element centralny do urządzenia przywoławczego z 2 otworami wtykowymi z symbolem; kremowy; Arsys",17.900000000000002,1,"szt.","4011334203414","BPR",0.23,10]
["12448989","Element centralny z 2-otworami i nadrukiem; śnieżnobiały, połysk; S.1/B.3/B.7 Glas",17.900000000000002,1,"szt.","4011334279549","BPR",0.23,10]
["12498989","Element centralny z czerwonym przyciskiem przywoławczym i zielonym anulującym; śnieżnobiały, połysk; S.1/B.3/B.7 Glas",43.9,1,"szt.","4011334279563","BPR",0.23,10]
["12518989","Element centralny do łącznika anulującego z zielonym przyciskiem anulującym; śnieżnobiały, połysk; S.1/B.3/B.7 Glas",30.9,1,"szt.","4011334279587","BPR",0.23,10]
["12519909","Element centralny do łącznika anulującego z zielonym przyciskiem anulującym; śnieżnobiały; S.1/B.1/B.3/B.7 Glas",30.9,1,"szt.","4011334259978","BPR",0.23,10]
["12529909","Element centralny do łącznika anulującego z żółtym przyciskiem anulującym; śnieżnobiały; S.1/B.1/B.3/B.7 Glas",30.9,1,"szt.","4011334259961","BPR",0.23,10]
["12539909","Element centralny z zielonym i żółtym przyciskiem anulującym; śnieżnobiały; S.1/B.1/B.3/B.7 Glas",43.9,1,"szt.","4011334259947","BPR",0.23,10]
["12881949","Element centralny do przycisku przywoławczo-serwisowo-anulującego; śnieżnobiały; S.1/B.1/B.3/B.7 Glas",15.5,1,"szt.","4011334235842","BPR",0.23,10]
["128852","Element centralny do pneumatycznego przycisku przywoławczego; kremowy; Modul 2",15.5,1,"szt.","4011334219132","BPR",0.23,10]
["12888939","Element centralny do przycisku przywoławczo-anulującego z gniazdem 15-biegunowym; śnieżnobiały, połysk; S.1/B.3/B.7 Glas",15.5,1,"szt.","4011334279686","BPR",0.23,10]
["12980002","Element centralny z otworem do jednostki przyłaczeniowej ; kremowy; Arsys",15.5,1,"szt.","4011334203629","BPR",0.23,10]
["12990002","Element centralny z zielonym przyciskiem obecności i białym przyciskiem potwierdzającym ; kremowy; Arsys",43.9,1,"szt.","4011334203650","BPR",0.23,10]
["12990069","Element centralny z zielonym przyciskiem obecności i białym przyciskiem potwierdzającym ; śnieżnobiały; Arsys",44.1,1,"szt.","4011334203667","BPR",0.23,10]
["13000069","Element centralny do systemu radiowego z miniaturowym systemem audio; śnieżnobiały; Arsys",18.3,1,"szt.","4011334203698","BPR",0.23,10]
["130149","Element centralny do systemu radiowego z wyborem programów; śnieżnobiały; Modul 2",17.900000000000002,1,"szt.","4011334259855","BPR",0.23,10]
["13050002","Element centralny do przyłącza gniazdo - wtyczka; kremowy; Arsys",15.5,1,"szt.","4011334275046","BPR",0.23,10]
["13080002","Element centralny z przyciskiem potwierdzającym; kremowy; Arsys",30.9,1,"szt.","4011334275077","BPR",0.23,10]
["132209","Ramka 2-krotna ; śnieżnobiały; Twinpoint",15.6,1,"szt.","4011334187011","BPR",0.23]
["141102","Płytka centralna do łącza wtykowego D-Sub; kremowy; System płytek centralnych",17.400000000000002,1,"szt.","4011334269892","BPR",0.23,10]
["14271909","Płytka centralna do 3 MINI-COM Module; śnieżnobiały; S.1/B.1/B.3/B.7 Glas",37,1,"szt.","4011334227168","BPR",0.23,10]
["143102","Płytka centralna z otworem Ø 18,8 mm do aparatów zgłoszeniowych; kremowy; System płytek centralnych",18.200000000000003,1,"szt.","4011334272274","BPR",0.23,10]
["144109","Płytka centralna do modułów LEXCOM HOME 2-krotna; śnieżnobiały, połysk; System płytek centralnych",41.9,1,"szt.","4011334274018","BPR",0.23]
["14571909","Płytka centralna do gniazda przyłączeniowego TAE typ 6F oraz 6N; śnieżnobiały, mat/aksamit; System płytek centralnych",8.4,1,"szt.","4011334321651","BPR",0.23]
["14641909","Płytka centralna do gniazda modularnego Krone; śnieżnobiały, mat/aksamit; System płytek centralnych",41.9,1,"szt.","4011334321699","BPR",0.23,10]
["147002","Płytka centralna do 2 łączy wtykowych D-Sub; kremowy; System płytek centralnych",17.400000000000002,1,"szt.","4011334177395","BPR",0.23,10]
["148002","Płytka centralna do sprzęgła światłowodowego Duplex SC; kremowy; System płytek centralnych",37,1,"szt.","4011334189275","BPR",0.23,10]
["149202","Płytka centralna do sprzęgła światłowodowego Simplex ST; kremowy; System płytek centralnych",37,1,"szt.","4011334212553","BPR",0.23,10]
["14967002","Klawisz z 5 dołączonymi soczewkami i dużum polem opisowym; kremowy; K.1",18.400000000000002,1,"szt.","4011334274230","BPR",0.23,10]
["14967009","Klawisz z 5 dołączonymi soczewkami i dużum polem opisowym; śnieżnobiały; K.1",22.6,1,"szt.","4011334274247","BPR",0.23,10]
["15701909","Klawisz przykręcany; śnieżnobiały; S.1/B.1/B.3/B.7 Glas",12.6,1,"szt.","4011334000167","BPR",0.23,10]
["15731909","Klawisz przykręcany z nadrukiem \"0\"; śnieżnobiały; S.1/B.1/B.3/B.7 Glas",15,1,"szt.","4011334000198","BPR",0.23,10]
["1614","Wkładka żarowa do łącznika obrotowego; zielony; ISO-Panzer IP66",16.200000000000003,1,"szt.","4011334017141","BPR",0.23,10]
["16206069","Klawisz z nadrukiem symbolu \"klucz\"; śnieżnobiały, aksamit; Q.1",9.5,1,"szt.","4011334317449","BPR",0.23,10]
["162309","Klawisze; śnieżnobiały; Modul 2",13.299999999999999,1,"szt.","4011334145660","BPR",0.23,10]
["162602","Klawisz z polem opisowym; kremowy; Modul 2",14.2,1,"szt.","4011334017448","BPR",0.23,10]
["16286079","Klawisz z 2 dołączonymi soczewkami i polem opisowym; śnieżnobiały, aksamit; Q.1",18.900000000000002,1,"szt.","4011334317555","BPR",0.23,10]
["16286089","Klawisz z 2 dołączonymi soczewkami i polem opisowym; śnieżnobiały, aksamit; Q.1",16.5,1,"szt.","4011334312680","BPR",0.23,10]
["16511949","Klawisz z czerwoną soczewką i wyczuwalnym symbolem do \"światło\"; śnieżnobiały; S.1/B.1/B.3/B.7 Glas",19.400000000000002,1,"szt.","4011334232520","BPR",0.23,10]
["16517102","Klawisz z czerwoną soczewką i wypukłym symbolem  \"światła\"; kremowy; K.1",18.8,1,"szt.","4011334265641","BPR",0.23,10]
["16617102","Klawisz z 5 dołączonymi soczewkami i prowadnicą do załączania ustami; kremowy; K.1",21.3,1,"szt.","4011334265702","BPR",0.23,10]
["16968989","Klawisz z 5 dołączonymi soczewkami i dużum polem opisowym; śnieżnobiały, połysk; S.1/B.3/B.7 Glas",16.5,1,"szt.","4011334284925","BPR",0.23,10]
["180505","Kanał wprowadzający do dwóch kabli; jasny szary; Aquatec IP44",6.1,1,"szt.","4011334168898","BPR",0.23,1]
["1839","Łącze wtykowe D-Sub;  ; Dodatki",12.6,1,"szt.","4011334018643","BPR",0.23,1]
["18660001","Adapter Klawiszowy; czarny; Arsys",4.5,1,"szt.","4011334180234","BPR",0.23]
["18670001","Adapter Klawiszowy; kremowy; Arsys",4.5,1,"szt.","4011334180241","BPR",0.23]
["1901","Pole opisowe wciskane; ciemnyszary; ISO-Panzer IP44",6.6,1,"szt.","4011334019558","BPR",0.23,10]
["1985","Mini Jack 8-biegunowy RJ45, kat. 6;  ; Dodatki",65,1,"szt.","4011334282976","BPR",0.23,1]
["3045","Łącznik obrotowy; ciemnyszary/żółty; ISO-Panzer IP66",93,1,"szt.","4011334023418","BPR",0.23,1]
["3841","Łącznik obrotowy do żaluzji;  ; mechanizmy",51.1,1,"szt.","4011334024675","BPR",0.23,10]
["41100069","Gniazdo SCHUKO z lamką kontrolną i polem opisowym; śnieżnobiały; Arsys",176,1,"szt.","4011334361084","BPR",0.23,10]
["41157002","Gniazdo SCHUKO; kremowy; K.1",14.5,1,"szt.","4011334263463","BPR",0.23,10]
["41357002","Gniazdo SCHUKO z podwyższoną ochroną styków; kremowy; K.1",19.5,1,"szt.","4011334263500","BPR",0.23,10]
["41357009","Gniazdo SCHUKO z podwyższoną ochroną styków; śnieżnobiały; K.1",23.1,1,"szt.","4011334263517","BPR",0.23,10]
["415909","Produkt wycofany z oferty","-",1,"szt.","4011334145325","BPR",0.23,"-"]
["416602","Gniazdo z uziemieniem \"USA/CANADA\" NEMA 5-15 R; kremowy; Modul 2",91,1,"szt.","4011334027331","BPR",0.23,10]
["416809","Gniazdo z uziemieniem \"USA/CANADA\" NEMA 5-20 R; śnieżnobiały; Modul 2",100,1,"szt.","4011334228400","BPR",0.23,10]
["418105","Gniazdo do zabudowy SCHUKO z el. centralnym 50 x 50 mm \"SNAP IN\" 0,6 - 1,5 mm ; czarny, mat; Gniazda do zabudowy",14.5,1,"szt.","4011334252672","BPR",0.23]
["4286","Gniazdo z uziemieniem \"USA/CANADA\" NEMA 5-15 R; ciemnyszary/żółty; ISO-Panzer IP44",129,1,"szt.","4011334028758","BPR",0.23,1]
["4324","Gniazdo z uziemieniem \"USA/CANADA\" NEMA 5-15 R; ciemnyszary/żółty; ISO-Panzer IP44",434,1,"szt.","4011334143970","BPR",0.23,1]
["4468","Podejście kablowe Er;  ; mechanizmy",18.3,1,"szt.","4011334164852","BPR",0.23,10]
["4470","Podejście kablowe;  ; mechanizmy",18.3,1,"szt.","4011334029151","BPR",0.23,10]
["4515","Gniazdo antenowe 2-wyjściowe przelotowe;  ; mechanizmy",58,1,"szt.","4011334029588","BPR",0.23,10]
["454101","Płytka nośna z czerwonym elementem mocującym 2-krotna;  ; mechanizmy",13.9,1,"szt.","4011334152736","BPR",0.23,10]
["4562","Gniazdo przyłączeniowe UAE 2 x 8(4)-biegunowe; kremowy; mechanizmy",46.300000000000004,1,"szt.","4011334218807","BER",0.23,10]
["4592","Gniazdo przyłączeniowe UAE 2 x 8(4)-biegunowe;  ; mechanizmy",67,1,"szt.","4011334269984","BER",0.23,10]
["471409","Gniazdo SCHUKO; śnieżnobiały; Twinpoint",25.400000000000002,1,"szt.","4011334189015","BPR",0.23]
["472209","Gniazdo SCHUKO komplet; śnieżnobiały; Modul 2",19.100000000000001,1,"szt.","4011334151234","BPR",0.23,10]
["47238959","Gniazdo SCHUKO do montażu w ścianach pustych; śnieżnobiały, połysk; S.1/B.3/B.7 Glas",18,1,"szt.","4011334277750","BPR",0.23]
["47238982","Gniazdo SCHUKO z podwyższoną ochroną styków; kremowy, połysk; S.1",18,1,"szt.","4011334277781","BPR",0.23,10]
["47280069","Gniazdo SCHUKO 45°; śnieżnobiały; Arsys",22.3,1,"szt.","4011334170556","BPR",0.23,1]
["47297002","Gniazdo podwójne SCHUKO komplet; kremowy; K.1",54,1,"szt.","4011334268413","BPR",0.23,10]
["47387009","Gniazdo SCHUKO z polem opisowym z podwyższoną ochroną styków; śnieżnobiały; K.1",29.900000000000002,1,"szt.","4011334263661","BPR",0.23,10]
["47436079","Gniazdo SCHUKO z nadrukiem EDV; śnieżnobiały, aksamit; Q.1",19.5,1,"szt.","4011334317593","BPR",0.23,10]
["47448982","Gniazdo SCHUKO z pokrywą z podwyższoną ochroną styków; kremowy, połysk; S.1",32.1,1,"szt.","4011334280743","BPR",0.23,10]
["47487102","Gniazdo SCHUKO z pokrywą i polem opisowym, z podwyższoną ochroną styków; kremowy; K.1",40.300000000000004,1,"szt.","4011334268482","BPR",0.23,10]
["47506089","Gniazdo SCHUKO z polem opisowym; śnieżnobiały, aksamit; Q.1",19.5,1,"szt.","4011334313113","BPR",0.23,10]
["47508982","Gniazdo SCHUKO z polem opisowym; kremowy, połysk; S.1",19.5,1,"szt.","4011334277712","BPR",0.23,10]
["47530069","Gniazdo podwójne SCHUKO komplet; śnieżnobiały; Arsys",51.300000000000004,1,"szt.","4011334170815","BPR",0.23,10]
["475602","Gniazdo SCHUKO z polem opisowym z podwyższoną ochroną styków; kremowy; Modul 2",25,1,"szt.","4011334177920","BPR",0.23,10]
["47867109","Gniazdo SCHUKO z pokrywą i wypukłym symbolem ; śnieżnobiały; K.1",43.9,1,"szt.","4011334268574","BPR",0.23,10]
["505101","Łącznik przyciskowy do nasadki na kartę hotelową 16 A, z 2 oddzielnymi stykami zgłoszeniowymi; ; mechanizmy",30.700000000000003,1,"szt.","4011334237723","BPR",0.23,10]
["558101","Gniazdo CEE n/t 16 A z pokrywą, 3-biegunowe; jasnoszary; System połączeniowy",177,1,"szt.","4011334333227","BPR",0.23,5]
["578201","Wtyczka kątowa CEE 5-biegunowa 32 A; szary/czerwony; System połączeniowy",177,1,"szt.","4011334333319","BPR",0.23,10]
["6161550002","Gniazdo podwójne bez uziemienia komplet; kremowy; Arsys",42.6,1,"szt.","4011334173458","BPR",0.23]
["6161550069","Gniazdo podwójne bez uziemienia komplet; śnieżnobiały; Arsys",54,1,"szt.","4011334175216","BPR",0.23]
["61672140","Gniazdo podwójne bez uziemienia ; kremowy; Natynkowe, dodatki",26.400000000000002,1,"szt.","4011334197614","BPR",0.23]
["63470002","Gniazdo standard Brytyjski z łącznikiem i podwyższonym zabezpieczeniem styków; kremowy, połysk; Arsys",97,1,"szt.","4011334311027","BPR",0.23,10]
["63922404","Gniazdo podwójne z uziemieniem w standardzie brytyjskim, kompletne z łącznikiem; alu/antracyt; B.3",115,1,"szt.","4011334260684","BPR",0.23]
["6710257002","El. centralny do gniazda RTT \"Belgijskiego\"; kremowy, połysk; K.1",11.1,1,"szt.","4011334267126","BPR",0.23]
["6711036089","El. centralny do gniazda RTT \"Belgijskiego\"; śnieżnobiały, aksamit; Q.1",11,1,"szt.","4011334315025","BPR",0.23]
["6765091909","Gniazdo z uziemieniem i LED kontrolną z podwyższoną ochroną styków; śnieżnobiały, mat; S.1/B.1/B.3/B.7 Glas",156,1,"szt.","4011334362654","BPR",0.23,10]
["6765768989","Gniazdo z uziemieniem z podwyższoną ochroną styków; śnieżnobiały, połysk; S.1/B.3/B.7 Glas",21.900000000000002,1,"szt.","4011334277439","BPR",0.23,10]
["67687202","Gniazdo z uziemieniem komplet z podwyższoną ochroną styków; kremowy, połysk; Modul 2",22.700000000000003,1,"szt.","4011334320111","BPR",0.23,10]
["6768761909","Gniazdo z uziemieniem z podwyższoną ochroną styków; śnieżnobiały, mat; B.1/B.7 Glas",21.900000000000002,1,"szt.","4011334320333","BPR",0.23,10]
["6810338982","Element centralny do gniazda TAE i głośnikowego; kremowy, połysk; S.1",11,1,"szt.","4011334280354","BPR",0.23,10]
["7341238982","Gniazdo SCHUKO z podwyższoną ochroną styków; kremowy, połysk; S.1",22.3,1,"szt.","4011334277828","BPR",0.23]
["149301","Płytka centralna 50x50 mm do wyłącznika różnicowo-prądowego; brązowy; System 50 x 50 mm",20.200000000000003,1,"szt.","4011334288886","BPR",0.23,1]
["2844","Wyłacznik różnicowo-prądowy p/t;  ; Elektronika domowa",435,1,"szt.","4011334288831","BPR",0.23,1]
["47087006","Gniazdo SCHUKO z wyłacznikiem różnicowo-pradowym; antracyt mat, lakierowany; K.1",505,1,"szt.","4011334296645","BPR",0.23,1]
["910302","Łącznik na klucz n/t z diodą LED; śnieżnobiały; Alarmsystem",794,1,"szt.","4011334258117","BPR",0.23,1]
["9107","Styk załączająco-ryglujący;  ; Systemy alarmowe",187,1,"szt.","4011334194507","BPR",0.23,1]
["9254","Zaciski przyłączeniowe;  ; Systemy alarmowe",163,1,"szt.","4011334192213","BPR",0.23,1]
["10113046","Ramka 1-krotna ; złoty/śnieżnobiały; B.3",57,1,"szt.","4011334236580","BPR",0.23]
["10119939","Ramka 1-krotna; alu, mat; S.1",19.900000000000002,1,"szt.","4011334360360","BPR",0.23]
["10128962","Ramka 2-krotna; czerwony, połysk; B.Kwadrat",20.3,1,"szt.","4011334284888","BPR",0.23,2]
["10139939","Ramka 3-krotna; alu, mat; S.1",51.1,1,"szt.","4011334360407","BPR",0.23]
["10156062","Ramka 5-krotna; czerwony, aksamit; Q.1",84,1,"szt.","4011334312390","BPR",0.23,2]
["10239959","Ramka 3-krotna pozioma z polem opisowym; alu, mat; S.1",72,1,"szt.","4011334360612","BPR",0.23]
["10239969","Ramka 3-krotna pozioma z polem opisowym; antracyt, mat; S.1",54,1,"szt.","4011334360629","BPR",0.23]
["10841404","Element centralny z pokrętłem do łącznika 3-pozycyjnego bez \"0\"; alu; B.1/B.7 Glas",33.5,1,"szt.","4011334221012","BPR",0.23,1]
["10880001","Element centralny z pokrętłem do łącznika 3-pozycyjnego bez \"0\"; brązowy; Arsys",27.700000000000003,1,"szt.","4011334174066","BPR",0.23,1]
["11080101","Pierścień przejściowy do płytki centralnej 50 x 50 mm; brązowy; Arsys",5.8999999999999995,1,"szt.","4011334256830","BPR",0.23,10]
["11101606","Obudowa przyłącza danych z polem opisowym; antracyt; B.1/B.3/B.7 Glas",34.700000000000003,1,"szt.","4011334221111","BPR",0.23]
["11479011","Element centralny do łącznika cięgłowego; jasny brąz, lakierowany; Arsys",28.700000000000003,1,"szt.","4011334180524","BPR",0.23,10]
["11507124","Element centralny z pokrętłem do łącznika obrotowego z nadrukiem \"0\" i \"1\"; alu mat, lakierowany; K.3",36.9,1,"szt.","4011334298366","BPR",0.23]
["11540001","Pierścień oddzielający z pokrywą wykonanie płaskie; brązowy; Arsys",22.900000000000002,1,"szt.","4011334176459","BPR",0.23,10]
["11541001","Pierścień oddzielający z pokrywą wykonanie płaskie; jasny brąz, metal; Arsys",27.200000000000003,1,"szt.","4011334177111","BPR",0.23,10]
["11551002","Pierścień oddzielający z pokrywą i polem opisowym; złoty; Arsys",33.800000000000004,1,"szt.","4011334238690","BPR",0.23,10]
["11847006","Element centralny do gniazda głośnikowego; antracyt mat, lakierowany; K.1",16.5,1,"szt.","4011334298229","BPR",0.23,10]
["12339004","Element centralny do łącznika cięgłowego z soczewką; stal szlachetna, lakierowany; Arsys",35.1,1,"szt.","4011334203315","BPR",0.23,10]
["12989004","Element centralny z otworem do jednostki przyłaczeniowej ; stal szlachetna, lakierowany; Arsys",35.1,1,"szt.","4011334203643","BPR",0.23,10]
["131265","Ramka 1-krotna; czarny; Twinpoint",10.199999999999999,1,"szt.","4011334188742","BPR",0.23]
["14111404","Płytka centralna do łącza wtykowego D-Sub; alu; B.1/B.7 Glas",28.1,1,"szt.","4011334226895","BPR",0.23]
["143204","Płytka centralna do aparatu zgłoszeniowego Ø 22,5 mm; stal szlachetna, lakierowana; System płytek centralnych",36.9,1,"szt.","4011334275732","BPR",0.23,10]
["14321404","Płytka centralna do aparatu zgłoszeniowego Ø 22,5 mm; alu mat, lakierowany; System płytek centralnych",33.300000000000004,1,"szt.","4011334298908","BPR",0.23,10]
["14411404","Płytka centralna do modułów LEXCOM HOME 2-krotna; alu mat, lakierowany; System płytek centralnych",53,1,"szt.","4011334298861","BPR",0.23]
["14650001","Klawisze do łacznika 3-klawiszowego; brązowy ; Arsys",25.3,1,"szt.","4011334237686","BPR",0.23]
["14681606","Płytka centralna do gniazda przyłączeniowego UAE; antracyt; B.1/B.3/B.7 Glas",13.1,1,"szt.","4011334227434","BPR",0.23]
["148304","Płytka centralna do gniazda antenowego 4-wyjściowego; stal szlachetna, lakierowana; System płytek centralnych",22.8,1,"szt.","4011334193098","BPR",0.23,10]
["14967006","Klawisz z 5 dołączonymi soczewkami i dużum polem opisowym; antracyt mat, lakierowany; K.1",23.700000000000003,1,"szt.","4011334297260","BPR",0.23,10]
["15711606","Klawisze przykręcane; antracyt; B.1/B.3/B.7 Glas",20,1,"szt.","4011334000266","BPR",0.23,10]
["164165","Łącznik na kartę hotelową-nasadka z nadrukiem i czerwoną soczewką; czarny; Twinpoint",122,1,"szt.","4011334214137","BPR",0.23]
["16961404","Klawisz z 5 dołączonymi soczewkami i dużum polem opisowym; alu, mat; B.1/B.7 Glas",23.5,1,"szt.","4011334273783","BPR",0.23,10]
["41101914","Produkt wycofany z oferty","-",1,"szt.","4011334360902","BPR",0.23,"-"]
["41108914","Gniazdo SCHUKO z lamką kontrolną i polem opisowym; nadruk \"ZSV\", pomarańczowy połysk; B.Kwadrat",188,1,"szt.","4011334360957","BPR",0.23,10]
["41231606","Gniazdo SCHUKO z podwyższoną ochroną styków; antracyt; B.1/B.3/B.7 Glas",20.400000000000002,1,"szt.","4011334234128","BPR",0.23,10]
["41248907","Produkt wycofany z oferty","-",1,"szt.","4011334278320","BPR",0.23,"-"]
["41357004","Gniazdo SCHUKO z podwyższoną ochroną styków; stal szlachetna nierdzewna; K.5",43.300000000000004,1,"szt.","4011334282242","BPR",0.23,10]
["41436013","Gniazdo SCHUKO; zielony, aksamit; Q.1",25.6,1,"szt.","4011334318644","BPR",0.23,10]
["41438912","Gniazdo SCHUKO; czerwony, połysk; B.Kwadrat/S.1/B.3/B.7",25.6,1,"szt.","4011334277484","BPR",0.23,10]
["41591913","Produkt wycofany z oferty","-",1,"szt.","4011334258032","BPR",0.23,"-"]
["41617004","Produkt wycofany z oferty","-",1,"szt.","4011334303060","BPR",0.23,"-"]
["41699004","Gniazdo z uziemieniem \"USA/CANADA\" NEMA 5-20 R; stal szlachetna, lakierowany; Arsys",138,1,"szt.","4011334206941","BPR",0.23,10]
["47209949","Gniazdo SCHUKO w kombinacji 2-krotnej z ramką S.1; antracyt, mat; S.1",55,1,"szt.","4011334360742","BPR",0.23]
["47280001","Gniazdo SCHUKO 45°; brązowy; Arsys",30,1,"szt.","4011334170532","BPR",0.23,1]
["47297006","Gniazdo podwójne SCHUKO komplet; antracyt mat, lakierowany; K.1",65,1,"szt.","4011334296584","BPR",0.23,10]
["473575","Gniazdo SCHUKO obracane z pokrywą; czarny; Twinpoint",45,1,"szt.","4011334187875","BPR",0.23]
["47397004","Gniazdo SCHUKO z polem opisowym; stal szlachetna nierdzewna; K.5",45.300000000000004,1,"szt.","4011334275541","BPR",0.23,10]
["47397006","Gniazdo SCHUKO z polem opisowym; antracyt mat, lakierowany; K.1",26.1,1,"szt.","4011334296522","BPR",0.23,10]
["47429939","Gniazdo SCHUKO komplet; alu, mat; S.1",39.200000000000003,1,"szt.","4011334360650","BPR",0.23]
["47436003","Gniazdo SCHUKO z nadrukiem SV; zielony, aksamit; Q.1",27.700000000000003,1,"szt.","4011334313007","BPR",0.23,10]
["47477104","Gniazdo SCHUKO z pokrywą z podwyższoną ochroną styków; stal szlachetna nierdzewna; K.5",58,1,"szt.","4011334282273","BPR",0.23,10]
["47491404","Gniazdo SCHUKO z polem opisowym; alu; B.1/B.7 Glas",35.800000000000004,1,"szt.","4011334224419","BPR",0.23,10]
["47501914","Gniazdo SCHUKO z polem opisowym i nadrukiem ZSV; pomarańczowy; S.1/B.1/B.3/B.7 Glas",35.1,1,"szt.","4011334235194","BPR",0.23,10]
["47508903","Gniazdo SCHUKO z polem opisowym; zielony, połysk; S.1/B.3/B.7 Glas",32.800000000000004,1,"szt.","4011334277736","BPR",0.23,10]
["47526049","Gniazdo SCHUKO z pokrywą, polem opisowym i nadrukiem ZSV; śnieżnobiały, aksamit; Q.1",39.9,1,"szt.","4011334329336","BPR",0.23,10]
["47526059","Gniazdo SCHUKO z pokrywą, polem opisowym i nadrukiem ZSV; śnieżnobiały, aksamit; Q.1",39.9,1,"szt.","4011334329343","BPR",0.23,10]
["476413","Gniazdo SCHUKO z lampką kontrolną, polem opisowym i nadrukiem 'SV'; zielony; Modul 2",63,1,"szt.","4011334358008","BPR",0.23]
["63477006","Gniazdo standard Brytyjski z łącznikiem i podwyższonym zabezpieczeniem styków; antracyt mat, lakierowany; K.1",109,1,"szt.","4011334311140","BPR",0.23,10]
["6710259004","El. centralny do gniazda RTT \"Belgijskiego\"; stal szlachetna, lakierowana; Arsys",54,1,"szt.","4011334212683","BPR",0.23]
["6711031606","El. centralny do gniazda RTT \"Belgijskiego\"; antracyt, mat; B.1/B.3/B.7 Glas",16.5,1,"szt.","4011334226093","BPR",0.23]
["6765091915","Gniazdo z uziemieniem i LED kontrolną z podwyższoną ochroną styków; czerwony, mat; S.1/B.1/B.3/B.7 Glas",188,1,"szt.","4011334362685","BPR",0.23,10]
["6765098915","Gniazdo z uziemieniem i LED kontrolną z podwyższoną ochroną styków; czerwony, połysk; S.1/B.3/B.7 Glas",188,1,"szt.","4011334362739","BPR",0.23,10]
["6768750062","Gniazdo z uziemieniem z podwyższoną ochroną styków; czerwony, połysk; Arsys",34.5,1,"szt.","4011334320173","BPR",0.23,10]
["6768750063","Gniazdo z uziemieniem z podwyższoną ochroną styków; zielony, połysk; Arsys",34.5,1,"szt.","4011334321446","BPR",0.23,10]
["6768768963","Gniazdo z uziemieniem z podwyższoną ochroną styków; zielony, połysk; S.1/B.3/B.7 Glas",34.5,1,"szt.","4011334321477","BPR",0.23,10]
["6810347006","Element centralny do gniazda TAE i głośnikowego; antracyt mat, lakierowany; K.1",24,1,"szt.","4011334296249","BPR",0.23,10]
["7341236014","Gniazdo SCHUKO z podwyższoną ochroną styków; pomarańczowy, aksamit; Q.1",38.700000000000003,1,"szt.","4011334333180","BPR",0.23]
["0128","Radiowy uniwersalny ściemniacz przewodowy; czarny; Funkbus",592,1,"szt.","4011334217589","BPR",0.23,1]
["0158","Zestaw do mocowania 2 czujników ruchu w suficie;  ; Czujniki ruchu",48.6,1,"szt.","4011334167280","BPR",0.23,1]
["018700","Sprzęgło sieciowe Standard DMS; jasnoszary; Elektronika domowa",571,1,"szt.","4011334262428","BPR",0.23,1]
["0928712577","Ściemniacz obrotowy z pokrętłem regulacyjnym i ramką; szary, połysk; Integro Flow",287,1,"szt.","4011334250425","BPR",0.23,1]
["0928712579","Ściemniacz obrotowy z pokrętłem regulacyjnym i ramką; śnieżnobiały, połysk; Integro Flow",287,1,"szt.","4011334250432","BPR",0.23,1]
["0928762510","Ściemniacz obrotowy z pokrętłem, 12V DC; czarny, połysk; Integro Flow/Pure",363,1,"szt.","4011334336334","BPR",0.23,1]
["0928912509","Elektroniczny potencjometr obrotowy 1-10 V z pokrętłem regulacyjnym; śnieznobiały, połysk; Integro Flow",255,1,"szt.","4011334265214","BPR",0.23,10]
["11308982","Pokrywa z pokrętłem do ściemniacza obrotowego komplet; kremowy, połysk; S.1",16,1,"szt.","4011334277125","BPR",0.23,10]
["11350022","Element centralny z pokrętłem regulacyjnym do regulatora obrotów; kremowy; Arsys",29,1,"szt.","4011334274759","BPR",0.23,10]
["11376069","Element centralny z pokrętłem regulacyjnym do ściemniacza obrotowego,  ø 6 mm; śnieżnobiały, aksamit; Q.1",16,1,"szt.","4011334314011","BPR",0.23]
["12487004","Klosz do oświetlenia sygnalizacyjnego LED; stal szlachetna, lakierowana; K.5",60,1,"szt.","4011334311539","BPR",0.23,1]
["134502","Nasadka sygnalizatora świetlnego z 5 foliami opisowymi; kremowy; Modul 2",174,1,"szt.","4011334262534","BPR",0.23,1]
["134509","Nasadka sygnalizatora świetlnego z 5 foliami opisowymi; śnieżnobiały; Modul 2",174,1,"szt.","4011334262541","BPR",0.23,1]
["13457024","Nasadka sygnalizatora świetlnego z 5 foliami opisowymi; alu mat, lakierowany; K.1",188,1,"szt.","4011334298946","BPR",0.23,1]
["140302","Płytka centralna do gniazda wyrównania potencjału ; kremowy; System płytek centralnych",13.4,1,"szt.","4011334228035","BPR",0.23,10]
["15047124","Element centralny do łącznika żaluzjowego na klucz; alu mat, lakierowany; K.1",42.6,1,"szt.","4011334297253","BPR",0.23,10]
["15059014","Element centralny do łącznika na klucz; stal szlachetna, lakierowany; Arsys",52,1,"szt.","4011334193388","BPR",0.23,10]
["15071606","Element centralny do łącznika na klucz; antracyt; B.1/B.3/B.7 Glas",30.700000000000003,1,"szt.","4011334222354","BPR",0.23,10]
["151911","Element centralny do łącznika na klucz; brązowy; podtynkowe IP44",44.800000000000004,1,"szt.","4011334193425","BPR",0.23,10]
["16328982","Element centralny z pokrętłem regulacyjnym do mechanicznego łącznika czasowego 0-15 min.; kremowy, połysk; S.1",19.5,1,"szt.","4011334278146","BPR",0.23,1]
["16328989","Element centralny z pokrętłem regulacyjnym do mechanicznego łącznika czasowego 0-15 min.; śnieżnobiały, połysk; S.1/B.3/B.7 Glas",19.5,1,"szt.","4011334278153","BPR",0.23,1]
["16340001","Element centralny z pokrętłem regulacyjnym do mechanicznego łącznika czasowego; brązowy; Arsys",40,1,"szt.","4011334170327","BPR",0.23,1]
["16347109","Element centralny z pokrętłem regulacyjnym do mechanicznego zegara; śnieżnobiały; K.1",33.800000000000004,1,"szt.","4011334264446","BPR",0.23,1]
["16357104","Element centralny z pokrętłem regulacyjnym do mechanicznego zegara; stal szlachetna nierdzewna; K.5",95,1,"szt.","4011334282174","BPR",0.23,1]
["16748989","Element centralny z pokrętłem do mechanicznego łącznika czasowego; śnieżnobiały, połysk; S.1/B.3/B.7 Glas",19,1,"szt.","4011334278214","BPR",0.23,10]
["171811","Nasadka systemowego czujnika ruchu 180; brązowy; podtynkowe IP44",196,1,"szt.","4011334191810","BPR",0.23,1]
["178311","Nasadka czujnika ruchu BLC 180, 1.1m; brązowy; podtynkowe IP44",239,1,"szt.","4011334242932","BPR",0.23,1]
["17847102","Nasadka czujnika ruchu BLC 180 komfort, IP44, 1.1m; kremowy, połysk; K.1",330,1,"szt.","4011334317166","BPR",0.23,1]
["17847106","Nasadka czujnika ruchu BLC 180 komfort, IP44, 1.1m; antracyt, mat; K.1",336,1,"szt.","4011334317180","BPR",0.23,1]
["17867124","Nasadka czujnika ruchu BLC 180, IP44, 2.2m; alu, mat; K.1",231,1,"szt.","4011334317258","BPR",0.23,1]
["182305","Łącznik do kombinacji wielokrotnej; czarny; Elementy natynkowe",5.6,1,"szt.","4011334214830","BPR",0.23,10]
["203065","Regulator temperatury pomieszczenia z zestykiem zwiernym, elementem centralnym i łącznikiem; czarny; Twinpoint",267,1,"szt.","4011334309598","BPR",0.23]
["20326089","# Zamiennik 20446089 - Regulator temperatury ze sterowaniem czasowym i elementem centralnym; śnieżnobiały, aksamit; Q.1","-",1,"szt.","4011334355458","BPR",0.23,"-"]
["2040","Mechaniczny zegar czasowy;  ; mechanizmy",186,1,"szt.","4011334020608","BPR",0.23,1]
["20441909","Regulator temperatury ze sterowaniem czasowym i elementem centralnym; śnieżnobiały; B.1/B.3/B.7 Glas",736,1,"szt.","4011334354680","BPR",0.23,1]
["20449004","Regulator temperatury ze sterowaniem czasowym i elementem centralnym; stal szlachetna, lakierowana; Arsys",770,1,"szt.","4011334354819","BPR",0.23,1]
["20449011","Regulator temperatury ze sterowaniem czasowym i elementem centralnym; jasny brąz, lakierowany; Arsys",770,1,"szt.","4011334354826","BPR",0.23,1]
["274309","Transformator przewodowy ściemniający 20-105 W; śnieżnobiały; Elektronika domowa",348,1,"szt.","4011334178392","BPR",0.23,1]
["2859","Rozszerzenie transformatora ściemniającego Tronic® 50-150 W; śnieżnobiały; Elektronika domowa",302,1,"szt.","4011334243861","BPR",0.23]
["289610","Elektroniczny potencjometr przyciskowo obrotowy 1-10 V;  ; Elektronika domowa",126,1,"szt.","4011334255956","BPR",0.23,1]
["2949","Sygnalizator świetlny;  ; mechanizmy",67,1,"szt.","4011334204169","BPR",0.23,1]
["382610","Łącznik na klucz do wkładki patentowej; ; mechanizmy",162,1,"szt.","4011334190752","BPR",0.23,10]
["41086089","Gniazdo SCHUKO z ochroną przepięciową i polem opisowym; śnieżnobiały, aksamit; Q.1",513,1,"szt.","4011334313489","BPR",0.23,1]
["4412","Łącznik żaluzjowy na klucz p/t do wkładki patentowej;  ; Odlewy alu IP44",361,1,"szt.","4011334028994","BPR",0.23,1]
["4416","Łącznik na klucz p/t do wkładki patentowej;  ; Odlewy alu IP44",361,1,"szt.","4011334029007","BPR",0.23,1]
["450820","Płytka nośna do przyłączy miniaturowych z elementem centralnym; śnieżnobiały; 1930/Glas/Palazzo",64,1,"szt.","4011334214946","BPR",0.23,10]
["67100920","Zaślepka z elementem centralnym; śnieżnobiały; Serie1930/Glasserie/Palazzo",60,1,"szt.","4011334283850","BPR",0.23,10]
["10020069","Puszka natynkowa 1-krotna w wersji płaskiej; śnieżnobiały; Natynkowe, dodatki",17,1,"szt.","4011334207658","BPR",0.23,1]
["102251","Pierścień oddzielający z pokrywą i polem opisowym; brązowy; podtynkowe IP44",32.6,1,"szt.","4011334208433","BPR",0.23,10]
["10418989","Puszka natynkowa 1-krotna; śnieżnobiały, połysk; S.1",25.5,1,"szt.","4011334278948","BPR",0.23,10]
["10438982","Puszka natynkowa 3-krotna; kremowy, połysk; S.1",72,1,"szt.","4011334278986","BPR",0.23,5]
["105940","Płytka denka samogasnąca; kremowy; Elementy natynkowe",10.5,1,"szt.","4011334003731","BPR",0.23]
["1295","Element centralny z szybką, Klawiszem i folią samoprzylepną; czerwony; podtynkowe IP44",45,1,"szt.","4011334010548","BPR",0.23,10]
["133009","Ramka 3-krotna z uszczelką; śnieżnobiały; podtynkowe IP44",46.300000000000004,1,"szt.","4011334186595","BPR",0.23,2]
["153009","Element centralny do łącznika i sygnalizatora świetlnego E10; śnieżnobiały; podtynkowe IP44",11.7,1,"szt.","4011334186717","BPR",0.23,10]
["155209","Klawisze; śnieżnobiały; podtynkowe IP44",28.200000000000003,1,"szt.","4011334186649","BPR",0.23,10]
["155709","Klawisz przykręcany z 5 dołączonymi soczewkami; śnieżnobiały; podtynkowe IP44",28.1,1,"szt.","4011334186687","BPR",0.23,10]
["156509","Klawisze przykręcane; śnieżnobiały; podtynkowe IP44",33.700000000000003,1,"szt.","4011334203957","BPR",0.23,10]
["162909","Klawisz z polem opisowym; śnieżnobiały; podtynkowe IP44",26.900000000000002,1,"szt.","4011334186632","BPR",0.23,10]
["300340","Łącznik klawiszowy; kremowy; Elementy natynkowe",75,1,"szt.","4011334022961","BPR",0.23,10]
["300540","Łącznik wieloklawiszowy; kremowy; Elementy natynkowe",36.1,1,"szt.","4011334022992","BPR",0.23,10]
["400030","Gniazdo SCHUKO; kremowy; Elementy natynkowe",21.5,1,"szt.","4011334025214","BPR",0.23,10]
["4212","Gniazdo SCHUKO z pokrywą i zamkiem komplet; szary; podtynkowe IP44",159,1,"szt.","4011334028260","BPR",0.23,1]
["471501","Gniazdo SCHUKO z pokrywą; brązowy; podtynkowe IP44",43.1,1,"szt.","4011334141495","BPR",0.23,10]
["471901","Gniazdo SCHUKO z pokrywą i polem opisowym; brązowy; podtynkowe IP44",50.1,1,"szt.","4011334229261","BPR",0.23,10]
["476309","Gniazdo SCHUKO z pokrywą z zamkiem; śnieżnobiały; podtynkowe IP44",134,1,"szt.","4011334228707","BPR",0.23,1]
["94982901","Pola opisowe - papierowe, A4; śnieżnobiały; Dodatki",12.1,1,"szt.","4011334328339","BPR",0.23,1]
["307525","Łącznik żaluzjowy wieloklawiszowyz nadrukiem symbolu \"strzałki\"; jasny szary/szary; Aquatec IP44",76,1,"szt.","4011334227410","BPR",0.23,10]
["307609","Łącznik klawiszowy, uniwersalny; śnieżnobiały; Aquatec IP44",33.1,1,"szt.","4011334207559","BPR",0.23]
["327205","Łącznik żaluzjowy na klucz z zamkiem i nadrukiem; jasny szary/szary; Aquatec IP44",205,1,"szt.","4011334166931","BPR",0.23,1]
["427305","Gniazdo SCHUKO 3-krotne z pokrywą, poziome; jasny szary/szary; Aquatec IP44",112,1,"szt.","4011334149408","BPR",0.23]
["477305","Gniazdo potrójne SCHUKO z pokrywą; jasny szary/szary; Aquatec IP44",112,1,"szt.","4011334165385","BPR",0.23,1]
["507515","Łącznik wieloklawiszowy przyciskowy; jasny szary/szary; Aquatec IP44",61,1,"szt.","4011334214472","BPR",0.23,10]
["67456415","Gniazdo z uziemieniem i wierzchnią częścią obudowy; jasny szary/szary; Aquatec IP44",30.200000000000003,1,"szt.","4011334199489","BPR",0.23,10]
["10128989","Ramka 2-krotna; śnieżnobiały, połysk; S.1",9.1999999999999993,1,"szt.","4011334276845","BPR",0.23,10]
["16218989","Klawisz z 5 dołączonymi soczewkami; śnieżnobiały, połysk; S.1/B.3/B.7 Glas",9.6999999999999993,1,"szt.","4011334277194","BPR",0.23,10]
["414302","Gniazdo SCHUKO; kremowy; Modul 2",12.5,1,"szt.","4011334026594","BPR",0.23,10]
["47429909","Gniazdo SCHUKO komplet; śnieżnobiały; S.1",13.5,1,"szt.","4011334232384","BPR",0.23,10]
["28199909","Ściemniacz z pokrętłem komplet; śnieżnobiały; S.1",64,1,"szt.","4011334232353","BPR",0.23,1]
["474005","Gniazdo SCHUKO z pokrywą; jasny szary/szary; Aquatec IP44",25.700000000000003,1,"szt.","4011334165323","BPR",0.23,10]
["53101283","# Wycofany z oferty - Ramka 2-krotna; zielony; Modul","-",1,"szt.",null,"BER",0.23,"-"]
["53101583","# Wycofany z oferty - Ramka 5-krotna; zielony; Modul","-",1,"szt.",null,"BER",0.23,"-"]
["53101499","# Wycofany z oferty - Ramka 4-krotna; śnieżnobiały; Modul Plus","-",1,"szt.",null,"BER",0.23,"-"]
["53113367","# Wycofany z oferty - pierścień ozdobny; szary; Modul-(Star-)Plus","-",1,"szt.",null,"BER",0.23,"-"]
["53113368","# Wycofany z oferty - pierścień ozdobny; zielony; Modul-(Star-)Plus","-",1,"szt.",null,"BER",0.23,"-"]
["109200","Ramka końcowa szklana; jasny; Glasserie",95,1,"szt.",null,"BPR",0.23]
["12010179","Element centralny do gniazda antenowego 2- i 3-wyjściowego; śnieżnobiały; Arsys",14.9,1,"szt.",null,"BPR",0.23]
["202612","Regulator temperatury pomieszczenia z zestykiem zmiennym i elementem centralnym; kremowy; Modul",249,1,"szt.",null,"BPR",0.23]
["53127669","# Wycofany z oferty - Przycisk do łącznika i sygnalizatora E10; śnieżnobiały; Dodatki","-",1,"szt.",null,"BER",0.23,"-"]
["5319050069","# Zamiennik: 19050069 - Pole opisowe do montażu w pierścieniu oddzielającym; śnieżnobiały; B.Kwadrat","-",1,"szt.",null,"BER",0.23,"-"]
["ADA516D","RCBO Wyłącznik różnicowoprądowy z członem nadprądowym 1P+N 10kA B 16A/30mA Typ A",352,1,"szt.",3250611067764,"HAG",0.23,1,null,"NIE",null,240,null,"g",null,"27.12.22.0"]
["ADA570D","RCBO Wyłącznik różnicowoprądowy z członem nadprądowym 1P+N 10kA C 20A/30mA Typ A",356,1,"szt.",3250611067849,"HAG",0.23,1,null,"NIE",null,240,null,"g",null,"27.12.22.0"]
["ADA575D","RCBO Wyłącznik różnicowoprądowy z członem nadprądowym 1P+N 10kA C 25A/30mA Typ A",359,1,"szt.",3250611067856,"HAG",0.23,1,null,"NIE",null,240,null,"g",null,"27.12.22.0"]
["KWB01","Blokada końcowa do zacisków do 35mm2",8.1999999999999993,1,"szt.","3250613931322","HAG",0.23,100,null,null,null,0.02,0.02,"kg","TAK"]
["KWE22G","Osłona końcowa do zacisku 4mm2",4,1,"szt.","3250613931285","HAG",0.23,10,null,null,null,5.0000000000000001E-3,3.0000000000000001E-3,"kg","TAK","27.12.23.0"]
["KWJ10B10","Mostek równoległy, 10 polowy, do zacisków 16mm2",34,1,"szt.","3250613931360","HAG",0.23,10,null,null,null,4.5999999999999999E-2,6.0000000000000001E-3,"kg","TAK","27.32.13.0"]
["KXA04I2","Zacisk Ph, N, PE przelotowy, 4mm2",35,1,"szt.","3250613941789","HAG",0.23,50,null,null,null,2.4E-2,0.03,"kg","TAK"]
["KXA10L","Zacisk szeregowy fazowy 10mm2",15.9,1,"szt.","3250613941871","HAG",0.23,50,null,null,null,0.03,2.7E-2,"kg","TAK"]
["KXB04E","Zacisk szeregowy PE 4mm2 ",25.8,1,"szt.","3250613941819","HAG",0.23,100,null,null,null,2.5999999999999999E-2,2.5000000000000001E-2,"kg","TAK"]
["100909","Produkt zastąpiony przez 100919","-",1,"szt.",null,"BPR",0.23,"-"]
["109010","Produkt zastąpiony przez 109020","-",1,"szt.",null,"BPR",0.23,"-"]
["202600","Produkt zastąpiony przez 202610","-",1,"szt.",null,"BPR",0.23,"-"]
["12017006","Produkt zastapiony przez 12017016","-",1,"szt.",null,"BPR",0.23,"-"]
["SBM232","Rozłącznik izol. z lampką sygnal. 2P 32A",52,1,"szt.",3250615511775,"HAG",0.23,1,null,"TAK",null,null,8.6999999999999994E-2,"kg",null,"27.12.23.0"]
["SBN216","Modułowy rozłącznik izolacyjny, 2P 16A",39,1,"szt.",3250615510051,"HAG",0.23,12,null,"TAK",null,null,0.17499999999999999,"kg",null,"27.12.23.0"]
["SBN325","Modułowy rozłącznik izolacyjny, 3P 25A",58,1,"szt.",3250615510105,"HAG",0.23,6,null,"TAK",null,null,0.27,"kg",null,"27.12.23.0"]
["SBN432","Modułowy rozłącznik izolacyjny, 4P 32A",78,1,"szt.",3250615510150,"HAG",0.23,1,null,"TAK",null,null,0.35,"kg",null,"27.12.23.0"]
["SBT216","Rozłącznik izol. z lampką sygnal. 2P 16A",63,1,"szt.",3250615511706,"HAG",0.23,1,null,"TAK",null,null,0.17499999999999999,"kg",null,"27.12.23.0"]
["SBT225","Rozłącznik izol. z lampką sygnal. 2P 25A",73,1,"szt.",3250615511713,"HAG",0.23,1,null,"TAK",null,null,0.17499999999999999,"kg",null,"27.12.23.0"]
["SFL132","Przełącznik I-II zas.dół 1P 32A",60,1,"szt.",3250615510860,"HAG",0.23,1,null,"TAK",null,null,8.6999999999999994E-2,"kg",null,"27.12.23.0"]
["SFT240","Przełącznik I-0-II zas.góra 2P 40A",76,1,"szt.",3250615510921,"HAG",0.23,1,null,"TAK",null,null,0.17499999999999999,"kg",null,"27.12.23.0"]
["SFB132","Przełącznik I-0-II zas.dół 1P 32A",50,1,"szt.",3250615510846,"HAG",0.23,1,null,"TAK",null,null,"13.4","g",null,"27.12.23.0"]
["TJ663GB","Oprogramowanie wiz. Tebis/KNX - werjsa klient",1900,1,"szt.",3250615909480,"KNX",0.23,1,null,"NIE",null,"150","150","g",null,"27.12.24.0"]
["12007902","Płytka czołowa z ramką szkielet. typ keyston jack; na mod. 2xRJ45 polo.optima",30.200000000000003,1,"szt.",5901241120791,"POL",0.23,10,null,"NIE"]
["COL40110SET19010","Kolumna bocznikująca SL, zestaw kanału z pokrywą  400mm biała",87,1,"szt.",4012740191180,"TEH",0.23,1,null,"NIE",null,"0.494 ","0.494 ","kg",null,"27.33.13.0"]
["UT54S","Komplet montazowy univers orion+",406,1,"szt.","-","HAG",0.23,1,608.64,"NIE"]
["UT72S","Komplet montażowy univers do orion+ poliester 1150x600x300mm",284,1,"szt.",3250616110212,"HAG",0.23,1,251.16,"NIE"]
["BRP651005HLAN","Kąt płaski,BRP/BRAP 65100, lakier alu",49,1,"szt.","4012740222877","TEH",0.23,1,21.62,"NIE",null,null,null,null,null,"27.33.13.0"]
["BRP651703HLAN","Kąt zewnętrzny,BRP/BRAP65170, lakier alu",56,1,"szt.","4012740222846","TEH",0.23,1,230.6,"NIE",null,null,null,null,null,"27.33.13.0"]
["BRP65210D19010","Kanał PCV, podstawa 65x210D, biały",74,1,"m","4012740221979","TEH",0.23,8,4607.3999999999996,"NIE",null,null,null,null,null,"27.33.13.0"]
["G71417021","Podstawa do osłony okragłej, antracyt",103,1,"szt.","4012740884624","TEH",0.23,1,null,"NIE",null,null,null,null,null,"27.33.13.0"]
["G71237035","Cokolik połączenia, osłona elastyczna-kanał aluminiowy podł., jasnoszary",46,1,"szt.","4012740832496","TEH",0.23,1,null,"NIE",null,null,null,null,null,"27.33.13.0"]
["G71357021","Uniwersalny rozgałęźnik, we/wy, kanał alu/netway, komplet, antracyt",137,1,"szt.","4012740884556","TEH",0.23,1,null,"NIE",null,null,null,null,null,"27.33.13.0"]
["G84017021","Przepust podłogowy do podłóg technicznych, wy osł. okr > 20mm, antracyt ",221,1,"szt.","4012740890526","TEH",0.23,1,null,"NIE",null,null,null,null,null,"27.33.13.0"]
["G84047035","Przepust podłogowy do podłóg technicznych, wy osł. okr. < 20mm, jasnoszary",221,1,"szt.","4012740890601","TEH",0.23,1,null,"NIE",null,null,null,null,null,"27.33.13.0"]
["TXA023","Zegar sterujący 2-kanałowy tygodniowy z DCF tebis TX, 2 mod.",862,1,"szt.",3250616040984,"KNX",0.23,1,null,"NIE",null,"176.6","156","g",null,"27.12.24.0"]
["TJF050A","Ramka do panelu dotykowego 5\" - czarny, plastik",200,1,"szt.",3250615909794,"KNX",0.23,1,null,"NIE",null,60,144,"g",null,"27.12.24.0"]
["TJW080","Puszka montażowa p/t do paneli 8\" -  TJC080 lub TJD080",210,1,"szt.",3250615909800,"KNX",0.23,1,null,"NIE",null,300,300,"g",null,"27.12.24.0"]
["TRB304B","Produkt zastąpiony przez TR304B","-",1,"szt.",null,"KNX",0.23,"-","2 x TRB302B","NIE"]
["12034802","Gniazdo komputerowe 2xRJ45 Cat.6 UTP polo.optima",77,1,"szt.",5901241321303,"POL",0.23,10,null,"TAK"]
["22034602","Gniazdo komputerowe 2xRJ45 Cat.5e FTP polo.fiorena biały",87,1,"szt.",5901241233590,"POL",0.23,10,null,"TAK"]
["22034903","Gniazdo komputerowe 1xRJ45 Cat.6 FTP polo.fiorena kremowy",55,1,"szt.",5901241233729,"POL",0.23,10,null,"TAK"]
["22035003","Gniazdo komputerowe 2xRJ45 Cat.6 FTP polo.fiorena kremowy",92,1,"szt.",5901241233767,"POL",0.23,10,null,"TAK"]
["22034720","Gniazdo komputerowe 1xRJ45 Cat.6 UTP polo.fiorena antracyt",55,1,"szt.",5901241233668,"POL",0.23,10,null,"TAK"]
["53455111","Gniazdo szerokopasmowe 2F, mechanizm brkr",64,1,"szt.",5907561863219,"BER",0.23,10,null,"TAK"]
["12035702","Gniazdo multimedialne 3F Vectra, polo.optima",66,1,"szt.",5901241321433,"POL",0.23,10,null,"TAK"]
["22035802","Gniazdo multimedialne 3F UPC, polo.fiorena biały",67,1,"szt.",5901241234337,"POL",0.23,10,null,"TAK"]
["22035119","Gniazdo RTV końcowe, polo.fiorena srebrny",48.300000000000004,1,"szt.",5901241234429,"POL",0.23,10,null,"TAK"]
["22035220","Gniazdo RTV przelotowe, polo.fiorena antracyt",56,1,"szt.",5901241234511,"POL",0.23,10,null,"TAK"]
["WE155","Przyłącze kablowe monoblok; Systo; biały",18.72,1,"szt.","3250617101554","HAG",0.23,10,null,null,null,null,null,null,null,"27.33.13.0"]
["WK696","Systo łapki rozporowe krótkie",3.12,1,"szt.","3250617066969","HAG",0.23,50,null,null,null,null,null,null,null,"27.33.13.0"]
["WS009","Łącznik klawiszowy 2-biegunowy z podświetleniem; Systo 2 moduły; biały; 10A/250V",48,1,"szt.","3250617080095","HAG",0.23,1,null,null,null,null,null,null,null,"27.33.11.0"]
["WS023T","Łącznik klawiszowy przyciskowy zwierno/rozwierny z opcją podświetlenia; Systo; 2 moduły ; alu; 10A/250V",43,1,"szt.","3250617140232","HAG",0.23,10,null,null,null,null,null,null,null,"27.33.11.0"]
["WS033","Wyłącznik bezpieczeństwa 1/4 obrotu; Systo 2 moduły; biały; 10A/250V",293,1,"szt.","3250617080330","HAG",0.23,1,null,null,null,null,null,null,null,"27.33.11.0"]
["WS067","Ściemniacz przyciskowy uniwersalny, 350W ; Systo; 2 moduły biały; 230V",208,1,"szt.","3250617080675","HAG",0.23,1,null,null,null,null,null,null,null,"27.33.11.0"]
["WS121","Gniazdo przelotowe z uziemieniem, 2P+Z; samozaciski; Systo; 3 moduły; biały; 16A/250V",44,1,"szt.","3250617081214","HAG",0.23,20,null,null,null,null,null,null,null,"27.33.13.0"]
["WS130","Zacisk kablowy do kombinacji wielokrotnej; Systo",7.28,1,"szt.","3250617081306","HAG",0.23,10,null,null,null,null,null,null,null,"27.33.13.0"]
["WS138","Filtr napięcia do gniazd przelotowych; ",345,1,"szt.","3250617081382","HAG",0.23,1,null,null,null,null,null,null,null,"27.33.13.0"]
["WS201T","Gniazdo RJ 11/RJ 12; Systo; 2 moduły; alu",61,1,"szt.","3250617142014","HAG",0.23,10,null,null,null,null,null,null,null,"27.33.13.0"]
["WS217T","Gniazdo informatyczne RJ45 Cat.5e STP; Systo; 2 moduły; alu",80,1,"szt.","3250617142175","HAG",0.23,1,null,null,null,null,null,null,null,"27.33.13.0"]
["WS223T","Gniazdo informatyczne RJ45 Cat.6 FTP; Systo; 2 moduy; alu",65,1,"szt.","3250617142236","HAG",0.23,10,null,null,null,null,null,null,null,"27.33.13.0"]
["WS251","Gniazdo TV przelotowe 10dB; Systo; 2 moduły; ",34,1,"szt.","3250617082518","HAG",0.23,1,null,null,null,null,null,null,null,"27.33.13.0"]
["WS259T","Gniazdo SAT typ F, Systo; 2 moduły; alu",36,1,"szt.","3250617142595","HAG",0.23,10,null,null,null,null,null,null,null,"27.33.13.0"]
["WS270","Gniazdo optyczne SC; Systo; 2 moduły; biały",131,1,"szt.","3250617082709","HAG",0.23,1,null,null,null,null,null,null,null,"27.33.13.0"]
["WS300","Łącznik żaluzjowy; Systo; 2 moduły; biały",103,1,"szt.","3250617083003","HAG",0.23,1,null,null,null,null,null,null,null,"27.33.13.0"]
["WS688T","Zaślepka; Systo; 1 moduł; alu",10.4,1,"szt.","3250617146883","HAG",0.23,10,null,null,null,null,null,null,null,"27.33.13.0"]
["WS689N","Zaślepka; Systo; 2 moduły; czarny",11.44,1,"szt.","3250617116893","HAG",0.23,10,null,null,null,null,null,null,null,"27.33.13.0"]
["G4796","Przewód przyłączeniowy 3x2,5mm2,1500 mm",40,1,"szt.","4012740859301","TEH",0.23,20,null,null,null,null,null,null,null,"27.32.13.0"]
["G4736","Przewód przyłączeniowy 3x1,5mm2,2500 mm",34,1,"szt.","4012740885485","TEH",0.23,10,null,null,null,null,null,null,null,"27.32.13.0"]
["G4793","Przewód przyłączeniowy 3x2,5mm2, bezhalogen.1500 mm",60,1,"szt.","4012740860833","TEH",0.23,20,null,null,null,null,null,null,null,"27.32.13.0"]
["VP54AE","Obudowa pusta z przezroczystymi drzwiami 500x400x210mm",453,1,"szt.","3250610674611","HAG",0.23,1,null,null,null,null,null,null,null,"27.12.40.0"]
["VP930","Płyta izolacyjna 350x250mm",60,1,"szt.","3250610674635","HAG",0.23,2,null,null,null,null,null,null,null,"27.12.40.0"]
["VP953","Ruszt montażowy pod aparaturę mod. 500x300mm",226,1,"szt.","3250610674727","HAG",0.23,1,null,null,null,null,null,null,null,"27.12.40.0"]
["G4905","Pas z narzędziami, zestaw",473,1,"szt.","4012740892117","TEH",0.23,1]
["G4070ROT","Produkt zastapiony przez GS11003020","-",1,"szt.","4012740880275","TEH",0.23,"-","GS11003020"]
["SL20055ACD3","Maskownica nośnika fi60 SL20055, klon",10.4,1,"szt.",4012740836333,"TEH",0.23,1,null,null,null,null,null,null,null,"27.33.13.0"]
["SL20055901D4","Pusty nośnik urz. fi 60 SL20055, wiśnia",77,1,"szt.",4012740842655,"TEH",0.23,1,null,null,null,null,null,null,null,"27.33.13.0"]
["SL20080ACD5","Maskownica nośnika fi60 SL20080 dąb",10.71,1,"szt.",4012740836852,"TEH",0.23,1,null,null,null,null,null,null,null,"27.33.13.0"]
["SL20080901D6","Pusty nośnik urz. fi 60 SL20080, sucupira",142,1,"szt.",4012740842853,"TEH",0.23,1,null,null,null,null,null,null,null,"27.33.13.0"]
["WS210N","Gniazdo informatyczne 22,5x45 Cat5E UTP, czarne",47,1,"szt.",3250617112109,"HAG",0.23,10,null,null,null,null,null,null,null,"27.33.13.0"]
["BRP65170W9010","Maskownica na przebicie w ścianie, stalowa, biała",100,1,"szt.",4012740834315,"TEH",0.23,1,null,null,null,null,null,null,null,"27.33.13.0"]
["BRAP651707LAN","Maskownica łaczeń ciętych, stalowa, srebrna",59,1,"szt.",4012740842143,"TEH",0.23,1,null,null,null,null,null,null,null,"27.33.13.0"]
["LFS200200VERZ","Kanał stalowy LFS 20x20mm ocynkowany",45,1,"m","4012740290852","TEH",0.23,72,null,null,null,null,null,null,null,"27.33.13.0"]
["LFS3004509010","Kanał stalowy LFS 30x45mm biały",98,1,"m","4012740290975","TEH",0.23,32,null,null,null,null,null,null,null,"27.33.13.0"]
["R2573VERZ","Końcówka LFS40060 ocynkowana",35,1,"szt.","4012740219693","TEH",0.23,5,null,null,null,null,null,null,null,"27.33.13.0"]
["R2585VERZ","Kąt płaski LFS60060 ocynkowany",137,1,"szt.","4012740215657","TEH",0.23,6,null,null,null,null,null,null,null,"27.33.13.0"]
["R2662VERZ","Kąt zewnętrzny LFS60100 ocynkowany",158,1,"szt.","4012740218115","TEH",0.23,2,null,null,null,null,null,null,null,"27.33.13.0"]
["R2701VERZ","Kąt wewnętrzny LFS60150 ocynkowany",186,1,"szt.","4012740218153","TEH",0.23,5,null,null,null,null,null,null,null,"27.33.13.0"]
["LFS602000VERZ","Kanał stalowy LFS 60x200mm ocynkowany",175,1,"m","4012740230551","TEH",0.23,6,null,null,null,null,null,null,null,"27.33.13.0"]
["R27539010","Końcówka LFS60200 biała",54,1,"szt.","4012740284417","TEH",0.23,6,null,null,null,null,null,null,null,"27.33.13.0"]
["R2320VERZ","Łącznik podstawy do LFS20020 ocynkowany",51,1,"szt.","4012740293402","TEH",0.23,1]
["R2504VERZ","Łącznik podstawy do LFS40060 ocynkowany",10.5,1,"kpl.","4012740229098","TEH",0.23,5]
["R2293VERZ","Wspornik stalowy do LFS60200 ocynkowany",8.93,1,"szt.","4012740225243","TEH",0.23,100]
["LFF71H110ALU","Ramka 1-kr 45x45 mm LFF40/60110, srebrna, lakier.",27,1,"szt.",4012740903820,"TEH",0.23,1,null,null,null,null,null,null,null,"27.33.13.0"]
["UN07FN","Szyna nośna,FW,1100mm,(2szt.)",84,1,"szt.",3250616240315,"HAG",0.23,1,null,null,null,null,null,null,null,"25.11.23.0"]
["KWE07GR","Osłona końcowa dla KYA02EH2",1.5,1,"szt.","3250613931728","HAG",0.23,10,null,null,null,null,3,"g","TAK","27.12.23.0"]
["KWE11GR","Osłona końcowa dla KYA04EH4",1.9000000000000001,1,"szt.","3250613931810","HAG",0.23,10,null,null,null,null,44,"g","TAK","27.12.23.0"]
["KWE14GR","Osłona końcowa dla KYA06EH2",1.9000000000000001,1,"szt.","3250613931902","HAG",0.23,10,null,null,null,null,4,"g","TAK","27.12.23.0"]
["KWE15B","Osłona końcowa dla KYA10NH2",1.2000000000000002,1,"szt.","3250613931919","HAG",0.23,10,null,null,null,null,5,"g","TAK","27.12.23.0"]
["KWE20G","Osłona koń. dla KYA02  I2 / I3 / I4 / I5",3.3000000000000003,1,"szt.","3250613931391","HAG",0.23,10,null,null,null,null,5,"g","TAK","27.12.23.0"]
["KWJ04D10","Mostek izolowany,  4mm2 , 10x krotny",12.6,1,"szt.","3250613932176","HAG",0.23,10,null,null,null,null,8,"g","TAK","27.32.13.0"]
["KWP02ME","2,5² mostek, środkowy, ochronny",3.9,1,"szt.","3250613932374","HAG",0.23,10,null,null,null,null,4.0999999999999996,"g","TAK","27.32.13.0"]
["KYA02E4","Samozacisk szer., PE, 2,5mm2, 4x krotny",17.100000000000001,1,"szt.","3250613951412","HAG",0.23,100,null,null,null,null,12,"g","TAK","27.32.13.0"]
["KYA02LH2","Samozacisk szeregowy, fazowy, 2,5mm2, 2x kr.",3.3000000000000003,1,"szt.","3250613951443","HAG",0.23,100,null,null,null,null,6,"g","TAK","27.32.13.0"]
["KYA04E","Samozacisk szeregowy, PE, 4mm2",12.5,1,"szt.","3250613951306","HAG",0.23,100,null,null,null,null,15,"g","TAK","27.32.13.0"]
["KYA04ND","Samozacisk szeregowy, neutralny, 4mm2, dla szyn Cu 10x3mm",12.5,1,"szt.","3250613951290","HAG",0.23,100,null,null,null,null,10.5,"g","TAK","27.32.13.0"]
["KYA04NH","Samozacisk szeregowy, neutralny, 4mm2",4.3999999999999995,1,"szt.","3250613951313","HAG",0.23,100,null,null,null,null,1,"g","TAK","27.32.13.0"]
["KYA10NH2","Samozacisk szer., neutralny, 10mm2, 2x krotny",8.9,1,"szt.","3250613951672","HAG",0.23,50,null,null,null,null,27,"g","TAK","27.32.13.0"]
["KYB16ND","Samozacisk szeregowy, neutralny, 16mm2, dla szyn Cu 10x3mm",24.8,1,"szt.","3250613951368","HAG",0.23,50,null,null,null,null,17,"g","TAK","27.32.13.0"]
["KXA04VB","Zacisk przel.,  mostek pionowy, 4mm2",9,1,"szt.","3250613942069","HAG",0.23,100,null,null,null,null,null,null,"TAK","27.32.13.0"]
["KXB150NH","Zacisk szeregowy, neutralny, 150 mm2",69.399999999999991,1,"szt.","3250613942151","HAG",0.23,10,null,null,null,null,null,null,"TAK","27.32.13.0"]
["FK021","Drzwi wewnętrzne do obud. FK, 2100x600 mm",700,1,"szt.","3250610272800","HAG",0.23,1]
["FK103","Obudowa FK, IP65, z płytą montażową montowaną od frontu, 1600x600x400 mm",2483,1,"szt.","3250612510801","HAG",0.23,1]
["FK123","Obudowa FK, IP65, z płytą montażową montowaną od frontu, 2100x800x400 mm",2867,1,"szt.","3250612510917","HAG",0.23,1]
["FK124","Obudowa FK, IP65, z płytą montażową montowaną od frontu, 2100x800x500 mm",3326,1,"szt.","3250612510924","HAG",0.23,1]
["FK153","Obudowa FK, IP65, z płytą montażową montowaną z boku, 1600x600x400 mm",2611,1,"szt.","3250612511563","HAG",0.23,1]
["FK174","Obudowa FK, IP65, z płytą montażową montowaną z boku, 2100x800x500 mm",3497,1,"szt.","3250612511044","HAG",0.23,1]
["FK220","Dolna płyta zamykająca, pełna, do obudów FK, 600x400 mm",64,1,"szt.","3250612511099","HAG",0.23,1]
["FK310","Ściany boczne do obud. FK, 1900x400 mm",530,1,"szt.","3250612511150","HAG",0.23,1]
["FK391","Cokół do obudów FK, 100x1000x500 mm",546,1,"szt.","3250612511334","HAG",0.23,1]
["FN951","Uszczelka neoprenowa IP65, do łączenia szaf FK",73,1,"szt.","3250612649518","HAG",0.23,1]
["UK31C2M","Blok,uniersN,450x250mm do MCCB 400/630A +M",419,1,"szt.","3250616211261","HAG",0.23,1]
["UK32C2M","Blok,universN,450x500mm do MCCB 400/630A +M",583,1,"szt.","3250616211278","HAG",0.23,1]
["US21B7N","Pokrywa ,universN, 300x150 dla 2xMCCB x160",162,1,"szt.","3250616292628","HAG",0.23,1]
["HEG160U","Wyłącznik mocy h250 3P 65kA 160A TM",2052,1,"szt.","3250613340711","HAG",0.23,1,null,null,null,null,null,null,null,"27.12.22.0"]
["HEH033U","Wyłącznik mocy h250 4P0% 70kA 32A TM+",1448,1,"szt.","3250613340926","HAG",0.23,1,null,null,null,null,null,null,null,"27.12.22.0"]
["HEH160U","Wyłącznik mocy h250 3P 70kA 160A TM+",2052,1,"szt.","3250613340896","HAG",0.23,1,null,null,null,null,null,null,null,"27.12.22.0"]
["HHD400U","Wyłącznik mocy h400 3P 25kA 400A TM",3176,1,"szt.","3250613189112","HAG",0.23,1,null,null,null,null,null,null,null,"27.12.22.0"]
["HHG250U","Wyłącznik mocy h250 3P 25kA 250A TM",1759,1,"szt.","3250613189099","HAG",0.23,1,null,null,null,null,null,null,null,"27.12.22.0"]
["HNG020U","Wyłącznik mocy h250 3P 30kA 20A TM",905,1,"szt.","3250613247188","HAG",0.23,1,null,null,null,null,null,null,null,"27.12.22.0"]
["HNG021U","Wyłącznik mocy h250 4P 30kA 20A TM",1149,1,"szt.","3250613248079","HAG",0.23,1,null,null,null,null,null,null,null,"27.12.22.0"]
["HNG160U","Wyłącznik mocy h250 3P 50kA 160A TM",1564,1,"szt.","3250613247089","HAG",0.23,1,null,null,null,null,null,null,null,"27.12.22.0"]
["HNH033U","Wyłącznik mocy h250 4P0% 50kA 32A TM+",1259,1,"szt.","3250613248444","HAG",0.23,1,null,null,null,null,null,null,null,"27.12.22.0"]
["HNH160U","Wyłącznik mocy h250 3P 50kA 160A TM+",1711,1,"szt.","3250613248352","HAG",0.23,1,null,null,null,null,null,null,null,"27.12.22.0"]
["HXB068H","Blokada elek. h3 napędów zdalnych typ A",132,1,"szt.","3250613111687","HAG",0.23,1]
["HYB094H","Zacisk oczkowy D:8,5 3P/4P dla przewodu 150mm²",79,1,"szt.","3250613152734","HAG",0.23,1]
["HYD093H","Zac. oczk. D:10 3P/ dla przewodu 120mm²",89,1,"szt.","3250613152727","HAG",0.23,1]
["FZ600Q","Profil uniwersalny, do szaf IP54, gł. 600mm",99,1,"szt.","3250612765843","HAG",0.23,1,null,null,null,null,null,null,null,"25.11.23.0"]
["FZ801WP","Zastąpiono referencją FZ801N","-",1,"kpl.","3250617770132","HAG",0.23,"-"]
["FZ815Q","Pozioma poprzeczka montażowa, do szaf IP54, szer. 1350",144,1,"kpl.","3250612765812","HAG",0.23,1]
["UZ50A","Kątownik obniżający dla szyn wsporczych, wys. 50mm",207,1,"kpl.","3250616367210","UNC",0.23,1]
["G71107035","Osłona elastyczna kabli okrągła, 1000 mm, jasnoszara",130,1,"szt.",4012740880336,"TEH",0.23,1,null,null,null,null,null,null,null,"27.33.13.0"]
["R26069010","Element T LFS60060, biały",194,1,"szt.",4012740284264,"TEH",0.23,4,null,null,null,null,null,null,null,"27.33.13.0"]
["KWE04GR","Osłona końcowa dla  KXA10E, KXA16E",1.9000000000000001,1,"szt.","3250613931650","HAG",0.23,10,null,null,null,null,3.5,"g","TAK","27.12.23.0"]
["KWJ04A5","Mostek izolowany  4mm2 , 5-krotny",6.8,1,"szt.","3250613932145","HAG",0.23,10,null,null,null,null,4,"g","TAK","27.32.13.0"]
["KWJ150C3","Mostek nieizol.  150mm2 , 3-krotny",69.599999999999994,1,"szt.","3250613932251","HAG",0.23,10,null,null,null,null,117,"g","TAK","27.32.13.0"]
["KWJ16A10","Mostek izolowany  16mm2 , 10-krotny",39.6,1,"szt.","3250613932268","HAG",0.23,10,null,null,null,null,103,"g","TAK","27.32.13.0"]
["KJ01Z","Bolce łączeniowe dla listwy zaciskowej 63A, 3 x 40mm",5.2,1,"szt.","3250613800024","UNZ",0.23,1,null,null,null,null,null,null,null,"27.12.40.0"]
["KJ10S","Listwa zaciskowa, licznikowa 63A; 1+N",49,1,"szt.","3250613801922","UNZ",0.23,5]
["T95A","Puszka zabezpieczająca przewody licznikowe",75.099999999999994,1,"szt.","4010330552823","UNZ",0.23,1,null,null,null,null,null,null,null,"27.33.13.0"]
["FK510","Drzwi obudowy FK","cena na zapytanie",1,"szt.","-","HAG",0.23,1,null,null,null,null,null,"kg"]
["FL34SP","Szafa z poliestru,univers,IP65,odporne na promieniowanie UV,550x1100mm",3048,1,"szt.","3250616000322","HAG",0.23,1,null,null,null,null,22,"kg"]
["FT44E","Szafa naścienna,univers,IP54/I,650x1050x275",3349,1,"szt.","3250616000001","HAG",0.23,1,null,null,null,null,35,"kg"]
["FT85E","Szafa naścienna,univers,IP54/I,1250x1300x275",4904,1,"szt.","3250616000148","HAG",0.23,1,null,null,null,null,67.5,"kg"]
["FT85S","Szafa naścienna,univers,IP54/II,1250x1300x275",5889,1,"szt.","3250616000179","HAG",0.23,1,null,null,null,null,68.5,"kg"]
["LVZ00DA60-185S","Adapter NH00, rozstaw 60/185mm",150,1,"szt.","4049857130122","UNC",0.23,1,null,null,null,null,1,"kg",null,"27.12.40.0"]
["US21E7","Pokrywa ochronna, univers, 300x250mm, 5xD0",229,1,"szt.",3250616292390,"HAG",0.23,1,null,null,null,null,0.54600000000000004,"kg"]
["KCL368L","Szyna grzebieniowa pionowa 3P do MCB, 3-rzędowa, lewa",110,1,"szt.","3250613730260","HAG",0.23,4,null,null,null,null,0.122,"kg",null,"27.12.40.0"]
["MBN106E","MCB Wyłącznik nadprądowy 6kA 1P B 6A",18.3,1,"szt.",3250614312731,"HAG",0.23,12,null,"TAK",null,100.917,94,"G",null,"27.12.22.0"]
["MBN163E","MCB Wyłącznik nadprądowy 6kA 1P B 63A",46.8,1,"szt.",3250614312823,"HAG",0.23,12,null,"TAK",null,0.125,0.125,"KG",null,"27.12.22.0"]
["MBN250E","MCB Wyłącznik nadprądowy 6kA 2P B 50A",89.5,1,"szt.",3250614312960,"HAG",0.23,6,null,"NIE",null,253.167,244,"G",null,"27.12.22.0"]
["MBN340E","MCB Wyłącznik nadprądowy 6kA 3P B 40A",100,1,"szt.",3250614313103,"HAG",0.23,4,null,"TAK",null,368.75,341,"G",null,"27.12.22.0"]
["MBN350E","MCB Wyłącznik nadprądowy 6kA 3P B 50A",118,1,"szt.",3250614313110,"HAG",0.23,4,null,"TAK",null,0.38700000000000001,0.27800000000000002,"KG",null,"27.12.22.0"]
["MBN440E","MCB Wyłącznik nadprądowy 6kA 4P B 40A",160,1,"szt.",3250614313257,"HAG",0.23,3,null,"TAK",null,488.33300000000003,456,"G",null,"27.12.22.0"]
["MBN532E","MCB Wyłącznik nadprądowy 6kA 1P+N B 32A",64,1,"szt.",3250614313394,"HAG",0.23,6,null,"NIE",null,0.247,0.25,"KG",null,"27.12.22.0"]
["MCN106E","MCB Wyłącznik nadprądowy 6kA 1P C 6A",24.8,1,"szt.",3250614313639,"HAG",0.23,12,null,"TAK",null,100.417,94,"G",null,"27.12.22.0"]
["MCN163E","MCB Wyłącznik nadprądowy 6kA 1P C 63A",40.4,1,"szt.",3250614313721,"HAG",0.23,12,null,"TAK",null,130.167,123,"G",null,"27.12.22.0"]
["MCN216E","MCB Wyłącznik nadprądowy 6kA 2P C 16A",60,1,"szt.",3250614313820,"HAG",0.23,6,null,"TAK",null,203.333,197,"G",null,"27.12.22.0"]
["MCN302E","MCB Wyłącznik nadprądowy 6kA 3P C 2A",129,1,"szt.",3250614333767,"HAG",0.23,4,null,"TAK",null,0.371,0.36,"KG",null,"27.12.22.0"]
["MCN332E","MCB Wyłącznik nadprądowy 6kA 3P C 32A",83,1,"szt.",3250614314001,"HAG",0.23,4,null,"TAK",null,364.75,335,"G",null,"27.12.22.0"]
["MCN340E","MCB Wyłącznik nadprądowy 6kA 3P C 40A",103,1,"szt.",3250614314018,"HAG",0.23,4,null,"TAK",null,367.5,341,"G",null,"27.12.22.0"]
["MCN410E","MCB Wyłącznik nadprądowy 6kA 4P C 10A",115,1,"szt.",3250614314100,"HAG",0.23,3,null,"NIE",null,446.33300000000003,375,"G",null,"27.12.22.0"]
["MCN506E","MCB Wyłącznik nadprądowy 6kA 1P+N C 6A",54,1,"szt.",3250614314247,"HAG",0.23,6,null,"TAK",null,201.5,187,"G",null,"27.12.22.0"]
["MCN563E","MCB Wyłącznik nadprądowy 6kA 1P+N C 63A",89,1,"szt.",3250614314346,"HAG",0.23,6,null,"NIE",null,0.255,0.255,"KG",null,"27.12.22.0"]
["CDA463J","RCCB Wyłącznik różnicowoprądowy 4P 63A/30mA Typ A",278,1,"szt.",3250611619536,"HAG",0.23,1,null,"TAK",null,0.38500000000000001,0.38200000000000001,"KG",null,"27.12.22.0"]
["CEA440J","RCCB Wyłącznik różnicowoprądowy 4P 40A/100mA Typ A",304,1,"szt.",3250611619604,"HAG",0.23,1,null,"TAK",null,330,319,"G",null,"27.12.22.0"]
["CFA240J","RCCB Wyłącznik różnicowoprądowy 2P 40A/300mA Typ A",150,1,"szt.",3250611619659,"HAG",0.23,1,null,"TAK",null,199,178,"G",null,"27.12.22.0"]
["CFC440J","RCCB Wyłącznik różnicowoprądowy 4P 40A/300mA Typ AC",213,1,"szt.",3250611619741,"HAG",0.23,1,null,"TAK",null,335,318,"G",null,"27.12.22.0"]
["CFC463J","RCCB Wyłącznik różnicowoprądowy 4P 63A/300mA Typ AC",219,1,"szt.",3250611619758,"HAG",0.23,1,null,"TAK",null,0.33600000000000002,0.34,"KG",null,"27.12.22.0"]
["ADA906D","RCBO Wyłącznik różnicowoprądowy z członem nadprądowym 1P+N 6kA B 6A/30mA Typ A",258,1,"szt.",3250611010616,"HAG",0.23,1,null,"TAK",null,230,225,"G",null,"27.12.22.0"]
["ADA966D","RCBO Wyłącznik różnicowoprądowy z członem nadprądowym 1P+N 6kA C 16A/30mA Typ A",255,1,"szt.",3250611010739,"HAG",0.23,1,null,"TAK",null,230,224,"G",null,"27.12.22.0"]
["ADC925D","RCBO Wyłącznik różnicowoprądowy z członem nadprądowym 1P+N 6kA B 25A/30mA Typ AC",204,1,"szt.",3250611063780,"HAG",0.23,1,null,"TAK",null,0.23100000000000001,0.22,"KG",null,"27.12.22.0"]
["ADC990D","RCBO Wyłącznik różnicowoprądowy z członem nadprądowym 1P+N 6kA C 40A/30mA Typ AC",276,1,"szt.",3250611063858,"HAG",0.23,1,null,"NIE",null,235,0.224,"KG",null,"27.12.22.0"]
["HXC071H","Indeks zastąpiony przez HXB071H","-",1,"szt.","-","HAG",0.23,"-","HXB071H","NIE"]
["LFE601169010","Końcówka kanału LFE 60x110 do zast. zewnętrznych, biała, UV resi.",18.380000000000003,1,"szt.",4012740858212,"TEH",0.23,1,null,"NIE",null,null,null,null,null,"27.33.13.0"]
["41106086","Gniazdo zasil z LED Berker",199,1,"szt.",4011334393788,"BPR",0.23,10,null,"NIE"]
["41107009","Gniazdo zasil z LED Berker",176,1,"szt.",4011334361039,"BPR",0.23,10,null,"NIE"]
["G003019001","Gniazdo Schuko p.przep.przeł.wtyk,zac.mont.front,kre",473,1,"szt.",4012740843393,"TEH",0.23,10,null,null,null,null,null,null,null,"27.33.13.0"]
["G004019010","Gniazdo Schuko p.przep.filtr.,wtyk,zacisk.mont.front,bia",515,1,"szt.",4012740850551,"TEH",0.23,10,null,null,null,null,null,null,null,"27.33.13.0"]
["GS11019010","Gniazdo Schuko,przeł.wtyk,zac.mont.front,bia",221,1,"szt.",4012740851015,"TEH",0.23,10,null,null,null,null,null,null,null,"27.33.13.0"]
["GS12019011","Gniazdo Schuko,p.przep,wtyk,zac.mont.front,ant",399,1,"szt.",4012740851121,"TEH",0.23,10,null,null,null,null,null,null,null,"27.33.13.0"]
["GS20119010","Gniazdo Schuko 2-kr-45st.wtyk,zac.mont.front,bia",74,1,"szt.",4012740851367,"TEH",0.23,10,null,null,null,null,null,null,null,"27.33.13.0"]
["GS20009010","Gniazdo Schuko 2-kr,wtycz.zacisk,C-Profil,bia",59,1,"szt.",4012740851169,"TEH",0.23,10,null,null,null,null,null,null,null,"27.33.13.0"]
["GS30009001","Gniazdo Schuko 3-kr,wtycz.zacisk,C-Profil,kre",121,1,"szt.",4012740851404,"TEH",0.23,10,null,null,null,null,null,null,null,"27.33.13.0"]
["GS30009010","Gniazdo Schuko 3-kr,wtycz.zacisk,C-Profil,bia",121,1,"szt.",4012740851428,"TEH",0.23,10,null,null,null,null,null,null,null,"27.33.13.0"]
["G36047035","Maskownica modułowa 3-kr. 80mm, jasnoszara",38,1,"szt.",4012740891554,"TEH",0.23,10,null,null,null,null,null,null,null,"27.33.13.0"]
["75161094","Przycisk 1-krotny standard; aluminium; B.IQ",332,1,"szt","4011334257509","KNX",0.23,1,null,null,null,null,"0,286","kg"]
["75162594","Przycisk 2-krotny komfort; aluminium; B.IQ",571,1,"szt","4011334257554","KNX",0.23,1,null,null,null,null,"0,26","kg"]
["75164094","Przycisk 4-krotny standard; aluminium; B.IQ",663,1,"szt","4011334257530","KNX",0.23,1,null,null,null,null,"0,296","kg"]
["75663594","Przycisk 3-krotny z regulatorem temp. i wyświetlaczem; aluminium; B.IQ",1290,1,"szt","4011334257592","KNX",0.23,1,null,null,null,null,"0,372","kg"]
["75664694","Przycisk IR 4-krotny z regulatorem temp. i wyświetlaczem; aluminium; B.IQ",1818,1,"szt","4011334257639","KNX",0.23,1,null,null,null,null,"0,414","kg"]
["75142830","Szklany sensor dotykowy 2-krotny komfort; szkło, białe; TS Sensor KNX",1200,1,"szt","4011334383826","KNX",0.23,1,null,null,null,null,null,"kg"]
["75142930","Szklany sensor dotykowy 2-krotny konfigurowalny; szkło, białe; TS Sensor KNX",1672,1,"szt","4011334383833","KNX",0.23,1,null,null,null,null,null,"kg"]
["75141034","Szklany sensor dotykowy 1-krotny komfort; szkło, alu; TS Sensor KNX",1000,1,"szt","4011334386049","KNX",0.23,1,null,null,null,null,null,"kg"]
["75143134","Szklany sensor dotykowy 3-krotny konfigurowalny; szkło, alu; TS Sensor KNX",1704,1,"szt","4011334383864","KNX",0.23,1,null,null,null,null,null,"kg"]
["75161865","Klawisz do mechanizmu przycisku 1 krotnego; czarny, połysk; Berker R.1/R.3",36,1,"szt","4011334386186","KNX",0.23,1,null,null,null,null,null,"kg"]
["75141855","Sensor dotykowy 1-krotny komfort; czarny, szkło; Berker R.3",1000,1,"szt","4011334383543","KNX",0.23,1,null,null,null,null,null,"kg"]
["75142150","Sensor dotykowy 2-krotny konfigurowalny; biały, szkło; Berker R.3",1672,1,"szt","4011334383574","KNX",0.23,1,null,null,null,null,null,"kg"]
["75143155","Sensor dotykowy 3-krotny konfigurowalny; czarny, szkło; Berker R.3",1704,1,"szt","4011334383642","KNX",0.23,1,null,null,null,null,null,"kg"]
["75642060","Sensor dotykowy 2-krotny z regulatorem temperatury; biały, szkło; Berker R.1",2195,1,"szt","4011334383697","KNX",0.23,1,null,null,null,null,"0,38","kg"]
["75642065","Sensor dotykowy 2-krotny z regulatorem temperatury; czarny, szkło; Berker R.1",2195,1,"szt","4011334381327","KNX",0.23,1,null,null,null,null,"0,38","kg"]
["75643160","Sensor dotykowy 3-krotny z reg. temp. konfigurowalny; biały, szkło; Berker R.1",2675,1,"szt","4011334383727","KNX",0.23,1,null,null,null,null,"0,38","kg"]
["85141131","Przycisk 1-krotny; czarny, połysk; Berker R.1/R.3",99,1,"szt","4011334368502","BPR",0.23,1,null,null,null,null,"0,046","kg"]
["85341139","Nasadka czujnika ruchu 1,1 m; biały, połysk; Berker R.1/R.3",227,1,"szt","4011334373902","BPR",0.23,1,null,null,null,null,null,"kg"]
["85422100","Uniwersalny ściemniacz przyciskowy 2-krotny",414,1,"szt","4011334375937","BPR",0.23,1,null,null,null,null,null,"kg"]
["85345131","KNX RF nasadka czujnika ruchu komfort 1,1 m quicklink; czarny, połysk; R.1/R.3",513,1,"szt","4011334374589","BPR",0.23,1,null,null,null,null,null,"kg"]
["85655239","KNX RF przycisk radiowy 1-krotny płaski quicklink; biały, połysk; Berker R.1/R.3",449,1,"szt","4011334370581","BPR",0.23,1,null,null,null,null,"0,065","kg"]
["85020100","Mechanizm zasilający do nasadek KNX RF; KNX RF",110,1,"szt","4011334375869","BPR",0.23,1,null,null,null,null,null,"kg"]
["EE807","Pilot do obsługi czujników obecności; czarny, mat; KNX",216,1,"szt",3250617579179,"KNX",0.23,1,null,null,null,null,5.8400000000000001E-2,"kg",null,"27.33.11.0"]
["TRE530","KNX RF natynkowy czujnik ruchu 220° z baterią słoneczną; biały, mat; KNX RF",687,1,"szt",3250617573726,"KNX",0.23,1,null,null,null,null,0.245,"kg",null,"27.12.24.0"]
["10113606","Ramka 1-krotna Berker B.7 stal szlachetna/antracyt",107,1,"szt","4011334383178","BPR",0.23]
["10123012","Ramka 2-krotna  Berker B.3 alu, czerwony/antracyt",90,1,"szt","4011334384847","BPR",0.23]
["10126626","Ramka 2-krotna  Berker B.7 antracyt, mat",32.800000000000004,1,"szt","4011334376675","BPR",0.23]
["10133022","Ramka 3-krotna Berker B.3 alu, czerwony/biały",135,1,"szt","4011334384793","BPR",0.23]
["10136919","Ramka 3-krotna Berker B.7 biały, mat",48.7,1,"szt","4011334376637","BPR",0.23]
["10143606","Ramka 4-krotna pionowa Berker B.7 stal szlachetna/antracyt",329,1,"szt","4011334385011","BPR",0.23]
["10143609","Ramka 4-krotna pionowa Berker B.7 stal szlachetna/biały",329,1,"szt","4011334385042","BPR",0.23]
["10153016","Ramka 5-krotna Berker B.3 alu, złoty/antracyt",287,1,"szt","4011334384939","BPR",0.23]
["10156904","Ramka 5-krotna Berker B.7 alu/antracyt",448,1,"szt","4011334372639","BPR",0.23]
["10253606","Ramka 5-krotna pozioma Berker B.7 stal szlachetna/antracyt",448,1,"szt","4011334383253","BPR",0.23]
["13093046","Ramka z dużym wycięciem Berker B.3 alu, złoty/biały",87,1,"szt","4011334284277","BPR",0.23]
["6765101606","Gniazdo z uziemieniem i podświetleniem orientacyjnym LED; antracyt, mat; B.Kwadrat/B.3/B.7 ",180,1,"szt","4011334365709","BPR",0.23]
["10092035","Zaślepka z płytką czołową Serie R.classic czarny, połysk",64,1,"szt","4011334377139","BPR",0.23]
["10112089","Ramka 1-krotna Serie R.classic biały, połysk",19.700000000000003,1,"szt","4011334364528","BPR",0.23]
["10122084","Ramka 2-krotna Serie R.classic alu/czarny",192,1,"szt","4011334392323","BPR",0.23]
["10132014","Ramka 3-krotna Serie R.classic stal szlachetna/biały",279,1,"szt","4011334392354","BPR",0.23]
["26002089","Gniazdo ładowania USB 230 V z elementem centralnym R.classic biały, połysk",186,1,"szt","4011334377160","BPR",0.23]
["41092045","Gniazdo SCHUKO z podświetleniem LED Serie R.classic czarny, połysk",159,1,"szt","4011334369837","BPR",0.23]
["6765792089","Gniazdo z uziemieniem Serie R.classic biały, połysk",63,1,"szt","4011334377085","BPR",0.23]
["10527003","Puszka natynkowa 2-krotna Berker K.5 alu",52,1,"szt","4011334377481","BPR",0.23]
["11087103","Pierścień adaptacyjny do płytki czołowej 50 x 50 mm Berker K.5 alu",8.2999999999999989,1,"szt","4011334377573","BPR",0.23]
["12017013","Element centralny do gniazda antenowego 2- i 3-wyjściowego Berker K.5 alu",32,1,"szt","4011334377689","BPR",0.23]
["12487003","Klosz do oświetlenia sygnalizacyjnego LED Berker K.5 alu",64,1,"szt","4011334377696","BPR",0.23]
["13737003","Ramka 3-krotna pozioma Berker K.5 alu",83,1,"szt","4011334377788","BPR",0.23]
["14177103","Klawisz z czerwoną soczewką i nadrukiem \"0\" Berker K.5 alu",33.9,1,"szt","4011334377856","BPR",0.23]
["15057003","Element centralny do łącznika na klucz Berker K.5 alu",55,1,"szt","4011334377948","BPR",0.23]
["17607003","Przycisk radiowy BLC Berker K.5 alu",453,1,"szt","4011334378082","BPR",0.23]
["17847003","Nasadka czujnika ruchu BLC Komfort 1,1 m Berker K.5 alu",344,1,"szt","4011334378174","BPR",0.23]
["28827003","Głośnik Berker K.5 alu",157,1,"szt","4011334378303","BPR",0.23]
["47477103","Gniazdo SCHUKO z pokrywą Berker K.5 alu",61,1,"szt","4011334378488","BPR",0.23]
["47487103","Gniazdo SCHUKO z pokrywą i polem opisowym Berker K.5 alu",68,1,"szt","4011334378495","BPR",0.23]
["3315417003","Gniazdo VGA z zaciskami śrubowymi Berker K.5 alu",147,1,"szt","4011334378358","BPR",0.23]
["6768757003","Gniazdo z uziemieniem Berker K.5 alu",49.300000000000004,1,"szt","4011334378617","BPR",0.23]
["10126096","Ramka 2-krotna Berker Q.3 antracyt, aksamit",21.1,1,"szt","4011334385677","BPR",0.23]
["10156096","Ramka 5-krotna Berker Q.3 antracyt, aksamit",89,1,"szt","4011334385745","BPR",0.23]
["10966086","Płytka czołowa z pokrętłem do łącznika 3-pozycyjnego Q.1/Q.3 antracyt, aksamit",37.4,1,"szt","4011334379645","BPR",0.23]
["11966086","Element centralny do gniazda głośnikowego Berker Q.1/Q.3 antracyt, aksamit",17.600000000000001,1,"szt","4011334380023","BPR",0.23]
["14096086","Element centralny do gniazda przyłączeniowego UAE 2-k. Q.1/Q.3 antracyt, aksamit",17.600000000000001,1,"szt","4011334379621","BPR",0.23]
["15066086","Element centralny do łącznika żaluzjowego na klucz Q.1/Q.3 antracyt, aksamit",32.5,1,"szt","4011334379669","BPR",0.23]
["16226086","Klawisz z nadrukiem \"0\" Berker Q.1/Q.3 antracyt, aksamit",24.200000000000003,1,"szt","4011334380146","BPR",0.23]
["16446086","Klawisze z nadrukiem symbolu \"strzałki\" Berker Q.1/Q.3 antracyt, aksamit",20.900000000000002,1,"szt","4011334380252","BPR",0.23]
["17596086","Przycisk radiowy RolloTec z przyłączem czujników Q.1/Q.3 antracyt, aksamit",503,1,"szt","4011334379157","BPR",0.23]
["17836086","Nasadka czujnika ruchu BLC 1,1 m Berker Q.1/Q.3 antracyt, aksamit",204,1,"szt","4011334379379","BPR",0.23]
["20306086","Regulator temp. pomieszczenia ze stykiem rozwiernym Q.1/Q.3 antracyt, aksamit",270,1,"szt","4011334379638","BPR",0.23]
["94206086","Radiowy czujnik ruchu 180 flach Berker Q.1/Q.3 antracyt, aksamit",572,1,"szt","4011334380672","BPR",0.23]
["6765106086","Gniazdo z uziemieniem i podświetleniem orientacyjnym LED Q.1/Q.3 antracyt",164,1,"szt","4011334381617","BPR",0.23]
["6765106089","Gniazdo z uziemieniem i podświetleniem orientacyjnym LED Q.1/Q.3 biały",164,1,"szt","4011334365808","BPR",0.23]
["10107700","Zestaw uszczelek do łączników klawiszowych Berker R.1/R.3 przezroczysty",16.5,1,"szt","4011334366324","BPR",0.23]
["10112204","Ramka 1-krotna Berker R.3 stal szlachetna/czarny",111,1,"szt","4011334392958","BPR",0.23]
["10122109","Ramka 2-krotna Berker R.1 szkło, biały",137,1,"szt","4011334392569","BPR",0.23]
["10122214","Ramka 2-krotna Berker R.3 stal szlachetna/biały",185,1,"szt","4011334393078","BPR",0.23]
["10132116","Ramka 3-krotna Berker R.1 szkło, czarny",235,1,"szt","4011334392705","BPR",0.23]
["10132245","Ramka 3-krotna Berker R.3 czarny, połysk",35.1,1,"szt","4011334393245","BPR",0.23]
["10142174","Ramka 4-krotna Berker R.1 alu/biały",329,1,"szt","4011334392842","BPR",0.23]
["10142184","Ramka 4-krotna Berker R.1 alu/czarny",329,1,"szt","4011334392859","BPR",0.23]
["10142289","Ramka 4-krotna Berker R.3 biały, połysk",40.5,1,"szt","4011334393375","BPR",0.23]
["10152204","Ramka 5-krotna Berker R.3 stal szlachetna/czarny",443,1,"szt","4011334393382","BPR",0.23]
["10802089","Płytka czołowa z pokrętłem do łącznika żaluzjowego obrotowego R.1/R.3 biały",34.300000000000004,1,"szt","4011334376859","BPR",0.23]
["11372079","Płytka czołowa z pokrętłem do regulatora obrotów R.1/R.3 biały, połysk",44,1,"szt","4011334370857","BPR",0.23]
["11962089","Element centralny do gniazda głośnikowego Berker R.1/R.3 biały, połysk",15.799999999999999,1,"szt","4011334370956","BPR",0.23]
["16202045","Klawisz Berker R.1/R.3 czarny, połysk",15.2,1,"szt","4011334365310","BPR",0.23]
["16212089","Klawisz z przezroczystą soczewką Berker R.1/R.3 biały, połysk",17.100000000000001,1,"szt","4011334366393","BPR",0.23]
["16222045","Klawisz z nadrukiem \"0\" Berker R.1/R.3 czarny, połysk",18,1,"szt","4011334366454","BPR",0.23]
["16272089","Klawisze z przezroczystą soczewką Berker R.1/R.3 biały, połysk",25.900000000000002,1,"szt","4011334371526","BPR",0.23]
["20302045","Regulator temperatury pomieszczenia ze stykiem zwiernym R.1/R.3 czarny, połysk",275,1,"szt","4011334377276","BPR",0.23]
["41102045","Gniazdo SCHUKO z diodą kontrolną LED Berker R.1/R.3 czarny, połysk",188,1,"szt","4011334385097","BPR",0.23]
["47512045","Gniazdo SCHUKO z pokrywą Berker R.1/R.3 czarny, połysk",40.5,1,"szt","4011334366744","BPR",0.23]
["3315412089","Gniazdo VGA z zaciskami śrubowymi Berker R.1/R.3 biały, połysk",127,1,"szt","4011334367192","BPR",0.23]
["6765092022","Gniazdo z uziemieniem i kontrolną diodą LED Berker R.1/R.3 rot, połysk",141,1,"szt","4011334385172","BPR",0.23]
["6810332045","Element centralny do gniazda głośnikowego Berker R.1/R.3 czarny, połysk",17.600000000000001,1,"szt","4011334366997","BPR",0.23]
["6810332089","Element centralny do gniazda głośnikowego Berker R.1/R.3 biały, połysk",15.799999999999999,1,"szt","4011334366980","BPR",0.23]
["47442089","Gniazdo SCHUKO z pokrywą R.1/R.3 biały, połysk",48.1,1,"szt","4011334366768","BPR",0.23]
["SRA01005","Przekładnik prądowy 100/5A 2,5VA kl.1",114,1,"szt","4049857139316","HAG",0.23,null,null,null,null,null,0.2,"kg",null,"26.51.66.0"]
["SRB00605","Przekładnik prądowy 60/5A 1,5VA kl.1",114,1,"szt","4049857139286","HAG",0.23,null,null,null,null,null,0.31,"kg",null,"26.51.66.0"]
["SRE20005","Przekładnik prądowy 2000/5A 15VA kl.1",206,1,"szt","4049857139439","HAG",0.23,null,null,null,null,null,0.51500000000000001,"kg",null,"26.51.66.0"]
["0919782509","Ramka 3-krotny Integro Pure; biały połysk",17.400000000000002,1,"szt",4011334351115,"BPR",0.23,null,null,null,null,null,1.7000000000000001E-2,"kg"]
["WL5220","Ramka 2-krotna pozioma, lumina2, biały",3.4,1,"szt",8694407000057,"LUM",0.23,25,null,"TAK",null,null,null,null,null,"27.33.13.0"]
["WL5241","Ramka 4-krotna pozioma, lumina2, kremowy",9,1,"szt",8694407000149,"LUM",0.23,25,null,"TAK",null,null,null,null,null,"27.33.13.0"]
["WL0010","Łącznik 1-biegunowy, lumina2, biały",6.4,1,"szt",8694407000156,"LUM",0.23,12,null,"TAK",null,null,null,null,null,"27.33.11.0"]
["WL0051","Łącznik schodowy podwójny, lumina2, kremowy",15.9,1,"szt",8694407000248,"LUM",0.23,12,null,"TAK",null,null,null,null,null,"27.33.11.0"]
["WL0220","Łącznik kontrolny schodowy, lumina2, biały",14.3,1,"szt",8694407000330,"LUM",0.23,12,null,"TAK",null,null,null,null,null,"27.33.11.0"]
["WL4011","Ściemniacz do lamp żarowych, lumina2, kremowy",85.3,1,"szt",8694407000422,"LUM",0.23,12,null,"TAK",null,null,null,null,null,"27.33.11.0"]
["WL1120","Gniazdo 2P+E z klapką opcj. IP44, 230V/16A, lumina2, biały",11,1,"szt",8694407000514,"LUM",0.23,12,null,"TAK",null,null,null,null,null,"27.33.13.0"]
["WL2020","Gniazdo telefoniczne podwójne, lumina2, biały",27.8,1,"szt",8694407000590,"LUM",0.23,12,null,"TAK",null,null,null,null,null,"27.33.13.0"]
["WL2321","Płytka podwójna Keystone Jack, lumina2, kremowy",15.6,1,"szt",8694407000682,"LUM",0.23,12,null,"TAK",null,null,null,null,null,"27.33.13.0"]
["WL7010","Płytka zaślepiająca, lumina2, biały",13.1,1,"szt",8694407000774,"LUM",0.23,12,null,"TAK",null,null,null,null,null,"27.33.13.0"]
["WL7011","Płytka zaślepiająca, lumina2, kremowy",13.1,1,"szt",8694407000781,"LUM",0.23,12,null,"TAK",null,null,null,null,null,"27.33.13.0"]
["U-IS","Przepust grzebieniowy z tworzywa sztucznego",9,1,"szt","7611919156066","UNC",0.23,null,null,null,null,null,null,null,null,"27.12.40.0"]
["U-ZA8","Osłona boczna przezroczysta, przy H-SaS, dla szaf G=800mm, kpl=2szt.",90,1,"szt","7611919257657","UNC",0.23,null,null,null,null,null,null,null,null,"27.12.40.0"]
["U-PETH40","PE zestaw łączeniowy do szyn poziomych Cu 2x40x10 lub 2x80x10",77,1,"szt","7611919156202","UNC",0.23,null,null,null,null,null,null,null,null,"27.12.40.0"]
["U-CKB40","Profil-C do przedziału kablowego, tył, B=400, kpl=3szt.",84,1,"szt","7611919160599","UNC",0.23,null,null,null,null,null,null,null,null,"25.11.23.0"]
["U-A2160620","UH-BS,TE, MUN, V, ML wygrodzenie dla Formy 2b, 1600x2000x600 (SxWxG) ",1827,1,"szt","7611919217897","UNC",0.23,null,null,null,null,null,null,null,null,"27.12.40.0"]
["U-A270820","UH-BS,TE, MUN, V, ML wygrodzenie dla Formy 2b, 700x2000x800 (SxWxG) ",881,1,"szt","7611919217781","UNC",0.23,null,null,null,null,null,null,null,null,"27.12.40.0"]
["U-A2135622","UH-BS,TE, MUN, V, ML wygrodzenie dla Formy 2b, 1350x2200x600 (SxWxG) ",2036,1,"szt","7611919245302","UNC",0.23,null,null,null,null,null,null,null,null,"27.12.40.0"]
["U-A2135822","UH-BS,TE, MUN, V, ML wygrodzenie dla Formy 2b, 1350x2200x800 (SxWxG) ",2171,1,"szt","7611919245319","UNC",0.23,null,null,null,null,null,null,null,null,"27.12.40.0"]
["U-A270622","UH-BS,TE, MUN, V, ML wygrodzenie dla Formy 2b, 700x2200x600 (SxWxG) ",1058,1,"szt","7611919245401","UNC",0.23,null,null,null,null,null,null,null,null,"27.12.40.0"]
["U-A2K60620","UH-TK wygrodzenie dla Formy 2b, 600x2000x600 (SxWxG) ",764,1,"szt","7611919217934","UNC",0.23,null,null,null,null,null,null,null,null,"27.12.40.0"]
["U-A2K80622","UH-TK wygrodzenie dla Formy 2b, 800x2200x600 (SxWxG) ",1438,1,"szt","7611919245234","UNC",0.23,null,null,null,null,null,null,null,null,"27.12.40.0"]
["U-A360822","UH-xI wygrodzenie dla Formy 2b, rama urządzenia-kable, 600x2200x800 (SxWxG) ",1092,1,"szt","7611919257725","UNC",0.23,null,null,null,null,null,null,null,null,"27.12.40.0"]
["U-A3E60820","UH-BS, TE wygrodzenie dla Formy 3b, drzwi pojedyncze, 600x2000x800 (SxWxG) ",1507,1,"szt","7611919218061","UNC",0.23,null,null,null,null,null,null,null,null,"27.12.40.0"]
["U-A3E80822","UH-BS, TE wygrodzenie dla Formy 3b, drzwi pojedyncze, 800x2200x800 (SxWxG) ",2110,1,"szt","7611919257848","UNC",0.23,null,null,null,null,null,null,null,null,"27.12.40.0"]
["U-A3M45622","UH-BS, TE wygrodzenie dla Formy 3b, drzwi modułowe, 450x2200x600 (SxWxG) ",1309,1,"szt","7611919257879","UNC",0.23,null,null,null,null,null,null,null,null,"27.12.40.0"]
["U-A3M45822","UH-BS, TE wygrodzenie dla Formy 3b, drzwi modułowe, 450x2200x800 (SxWxG) ",1352,1,"szt","7611919257886","UNC",0.23,null,null,null,null,null,null,null,null,"27.12.40.0"]
["U-TGU608","UH-BS, TE,TK komplet montażowy do wył. powietrznego, uniwersalny 600x800 (SxG)",412,1,"szt","7611919216708","UNC",0.23,null,null,null,null,null,null,null,null,"27.12.40.0"]
["U-TGTA458","UH-BS, TE,TK komplet montażowy do ACB wysuwnego 450x800 (SxG)",391,1,"szt","7611919216784","UNC",0.23,null,null,null,null,null,null,null,null,"27.12.40.0"]
["U-HBIM45","Wspornik do izolatorów, tył szafy 450x600 ",134,1,"szt","7611919217002","UNC",0.23,null,null,null,null,null,null,null,null,"27.12.40.0"]
["U-EBF45622","UH-BS, TE,TK osłona pola zacisków, transparentna; 450x2200",439,1,"szt","7611919257992","UNC",0.23,null,null,null,null,null,null,null,null,"27.12.40.0"]
["U-EBS60622","UH-BS, TE,TK osłona pola zacisków, stalowa pełna; 600x2200",600,1,"szt","7611919258098","UNC",0.23,null,null,null,null,null,null,null,null,"27.12.40.0"]
["U-BRA603","UH-BS, TE,TK maskownica do wyłącznika wysuwnego ACB szer.=600, 3P",288,1,"szt","7611919217200","UNC",0.23,null,null,null,null,null,null,null,null,"27.33.13.0"]
["U-NPB458","Wspornik montażowy do mocowania szyny N, 450x800 (SxG)",433,1,"szt","7611919217279","UNC",0.23,null,null,null,null,null,null,null,null,"27.12.40.0"]
["U-NVF","UH-V zestaw wsporników do szyny PEN , przód, kpl=2szt.",127,1,"szt","7611919217323","UNC",0.23,null,null,null,null,null,null,null,null,"27.12.40.0"]
["U-SST102","UH-SH, wspornik szyn rozdzielczych  3/4P 1600A",704,1,"szt","7611919258517","UNC",0.23,null,null,null,null,null,null,null,null,"27.12.40.0"]
["U-FSAH36","UH-SH ramka pionowa, frontowa, boczna, asymetr.  SASIL W=36ME",442,1,"szt","7611919258609","UNC",0.23,null,null,null,null,null,null,null,null,"27.33.13.0"]
["U-FSLH16","UH-SH ramka pionowa, frontowa, boczna, symetr. SLIMLINE W=16ME",322,1,"szt","7611919258692","UNC",0.23,null,null,null,null,null,null,null,null,"27.33.13.0"]
["U-FSLH24A","UH-SH ramka pionowa, frontowa, boczna, symetr. SLIMLINE W=24ME, RAL na zapytanie",516,1,"szt","7611919258784","UNC",0.23,null,null,null,null,null,null,null,null,"27.33.13.0"]
["U-AB300","UH-SH osłona wolnego pola bez otworów wentylacyjnych W=300",157,1,"szt","7611919258883","UNC",0.23,null,null,null,null,null,null,null,null,"27.12.40.0"]
["U-ABK100","UH-SH osłona wolnego pola z otworami wentylacyjnymi W=100",128,1,"szt","7611919258975","UNC",0.23,null,null,null,null,null,null,null,null,"27.12.40.0"]
["U-ABK300A","UH-SH osłona wolnego pola z otworami wentylacyjnymi W=300, RAL na zapytanie",304,1,"szt","7611919259064","UNC",0.23,null,null,null,null,null,null,null,null,"27.12.40.0"]
["U-HPI","Wspornik stalowy, do montażu izolatorów UH-SI410, kpl=2szt.",32,1,"szt","7611919300810","UNC",0.23,null,null,null,null,null,null,null,null,"27.12.40.0"]
["U-FST1-60-3","H-SaS izolator szyn zbiorczych FST1 1P, 3200A, 3szt.",94,1,"szt","7611919300926","UNC",0.23,null,null,null,null,null,null,null,null,"27.12.40.0"]
["U-FST1-60-9","H-SaS izolator szyn zbiorczych FST1 3P, 3200A, 9szt.",235,1,"szt","7611919300957","UNC",0.23,null,null,null,null,null,null,null,null,"27.12.40.0"]
["U-AW104-3","H-SaS kątownik przyłączeniowy Cu 100x10, kpl=3szt.",685,1,"szt","7611919301152","UNC",0.23,null,null,null,null,null,null,null,null,"27.12.40.0"]
["U-SSA1854","UH-SH, osłona szyn rozdzielczych do SASIL W=150",107,1,"szt","7611919301206","UNC",0.23,null,null,null,null,null,null,null,null,"27.12.40.0"]
["U-TSSB8520A","UH-MUN drzwi pojedyncze IP40,transparentne, 850x2000, RAL na zapytanie",2119,1,"szt","7611919359504","UNC",0.23,null,null,null,null,null,null,null,null,"27.12.40.0"]
["U-TZSSB604020A","UH-VLI drzwi podwójne IP40,transparentne  (600+400)x2000, RAL na zapytanie",2035,1,"szt","7611919301725","UNC",0.23,null,null,null,null,null,null,null,null,"27.12.40.0"]
["U-SES85602","Cokół narożny, 850x600x200 (BxTxH)",733,1,"szt","7611919265577","UNC",0.23,null,null,null,null,null,null,null,null,"27.12.40.0"]
["U-SES85801","Cokół narożny, 850x800x100 (BxTxH)",589,1,"szt","7611919265591","UNC",0.23,null,null,null,null,null,null,null,null,"27.12.40.0"]
["U-SES85802A","Cokół narożny, 850x800x200 (BxTxH), RAL na zapytanie",837,1,"szt","7611919265676","UNC",0.23,null,null,null,null,null,null,null,null,"27.12.40.0"]
["U-SO110601","Cokół, 100mm, ściana czołowa wentylowana, 1100x100x600 ",775,1,"szt","7611919219464","UNC",0.23,null,null,null,null,null,null,null,null,"27.12.40.0"]
["U-SO70801","Cokół, 100mm, ściana czołowa wentylowana, 700x100x800 ",668,1,"szt","7611919219679","UNC",0.23,null,null,null,null,null,null,null,null,"27.12.40.0"]
["U-SO140801","Cokół, 100mm, ściana czołowa wentylowana, 1400x100x800 ",902,1,"szt","7611919219761","UNC",0.23,null,null,null,null,null,null,null,null,"27.12.40.0"]
["U-SO80602","Cokół, 200mm, ściana czołowa wentylowana, 800x200x600 ",842,1,"szt","7611919219945","UNC",0.23,null,null,null,null,null,null,null,null,"27.12.40.0"]
["U-SO70802","Cokół, 200mm, ściana czołowa wentylowana, 700x200x800 ",837,1,"szt","7611919220194","UNC",0.23,null,null,null,null,null,null,null,null,"27.12.40.0"]
["U-SO140802","Cokół, 200mm, ściana czołowa wentylowana, 1400x200x800 ",1225,1,"szt","7611919220286","UNC",0.23,null,null,null,null,null,null,null,null,"27.12.40.0"]
["U-SO160802","Cokół, 200mm, ściana czołowa wentylowana, 1600x200x800 ",1259,1,"szt","7611919220293","UNC",0.23,null,null,null,null,null,null,null,null,"27.12.40.0"]
["U-SO110601A","Cokół, 100mm, ściana czołowa wentylowana, 1100x100x600 ",893,1,"szt","7611919219594","UNC",0.23,null,null,null,null,null,null,null,null,"27.12.40.0"]
["U-SO70801A","Cokół, 100mm, ściana czołowa wentylowana, 700x100x800 ",786,1,"szt","7611919219808","UNC",0.23,null,null,null,null,null,null,null,null,"27.12.40.0"]
["U-SO140801A","Cokół, 100mm, ściana czołowa wentylowana, 1400x100x800 ",1021,1,"szt","7611919219891","UNC",0.23,null,null,null,null,null,null,null,null,"27.12.40.0"]
["U-SO100602A","Cokół, 200mm, ściana czołowa wentylowana, 1000x200x600 ",1097,1,"szt","7611919220101","UNC",0.23,null,null,null,null,null,null,null,null,"27.12.40.0"]
["U-SO60802A","Cokół, 200mm, ściana czołowa wentylowana, 600x200x800 ",874,1,"szt","7611919220316","UNC",0.23,null,null,null,null,null,null,null,null,"27.12.40.0"]
["U-SO135802A","Cokół, 200mm, ściana czołowa wentylowana, 1350x200x800 ",1277,1,"szt","7611919220408","UNC",0.23,null,null,null,null,null,null,null,null,"27.12.40.0"]
["U-TSB8520","UH-BS, MUN, V drzwi pojedyncze pełne IP40 850x2000",816,1,"szt","7611919255653","UNC",0.23,null,null,null,null,null,null,null,null,"27.12.40.0"]
["U-TSB9020","UH-BS  drzwi pojedyncze pełne IP40 900x2000",839,1,"szt","7611919255660","UNC",0.23,null,null,null,null,null,null,null,null,"27.12.40.0"]
["U-TSB6020A","UH-BS, TE, TK, VL, MUN, V, V0 drzwi pojed. pełne IP40 600x2000, RAL na zapytanie",820,1,"szt","7611919255745","UNC",0.23,null,null,null,null,null,null,null,null,"27.12.40.0"]
["U-TSB13555820A","UH-MUN drzwi podwójne pełne IP40 1350(550+800)x2000, RAL na zapytanie",1521,1,"szt","7611919359603","UNC",0.23,null,null,null,null,null,null,null,null,"27.12.40.0"]
["U-TSB10022","UH-BS  drzwi pojedyncze pełne IP40 1000x2200",916,1,"szt","7611919255912","UNC",0.23,null,null,null,null,null,null,null,null,"27.12.40.0"]
["U-TSB7022A","UH-BS, VL, V0 drzwi pojedyncze pełne IP40 700x2200, RAL na zapytanie",888,1,"szt","7611919255998","UNC",0.23,null,null,null,null,null,null,null,null,"27.12.40.0"]
["U-TZSB454020","UH-VLI drzwi podwójne pełne IP40 850 (450+400)x2000",1169,1,"szt","7611919301763","UNC",0.23,null,null,null,null,null,null,null,null,"27.12.40.0"]
["U-TZSB603020A","UH-BSI drzwi podwójne pełne IP40 900 (600+300)x2000, RAL na zapytanie",1280,1,"szt","7611919256148","UNC",0.23,null,null,null,null,null,null,null,null,"27.12.40.0"]
["U-TZSB604022","UH-BSI,V0I,MLI,VLI  drzwi podwójne pełne IP40 (600+400)x2200",1259,1,"szt","7611919256223","UNC",0.23,null,null,null,null,null,null,null,null,"27.12.40.0"]
["U-TZSB606022","UH-BSI,V0I,MLI,VLI  drzwi podwójne pełne IP40 (600+600)x2200",1363,1,"szt","7611919256254","UNC",0.23,null,null,null,null,null,null,null,null,"27.12.40.0"]
["U-TZSB704022A","UH-BSI,V0I,MLI,VLI  drzwi podwójne pełne IP40 (700+400)x2200, RAL na zapytanie",1439,1,"szt","7611919256308","UNC",0.23,null,null,null,null,null,null,null,null,"27.12.40.0"]
["U-TTRS6022","UH-TE, TK drzwi pojedyncze IP30 prawe, z wycięciem 600x2200",837,1,"szt","7611919254854","UNC",0.23,null,null,null,null,null,null,null,null,"27.12.40.0"]
["U-TTLS8020","UH-TE, TK drzwi pojedyncze IP30 lewe, z wycięciem 800x2000",956,1,"szt","7611919255011","UNC",0.23,null,null,null,null,null,null,null,null,"27.12.40.0"]
["U-TTRS8022A","UH-TE, TK drzwi pojedyncze IP30 prawe, z wycięciem 800x2200, RAL na zapytanie",1165,1,"szt","7611919254908","UNC",0.23,null,null,null,null,null,null,null,null,"27.12.40.0"]
["U-MSH715","UH-SH moduł czołowy, osłony (góra-dół) IP30 SASIL / SLIMLINE B=700",365,1,"szt","7611919259118","UNC",0.23,null,null,null,null,null,null,null,null,"27.12.40.0"]
["U-MSHI706022A","UH-SHI moduł czołowy z drzwiami IP30 1300 (700+600)x2200",1203,1,"szt","7611919259200","UNC",0.23,null,null,null,null,null,null,null,null,"27.12.40.0"]
["U-TZSSB454022","UH-VLI drzwi podwójne IP40, transparentne (450+400)x2200",2005,1,"szt","7611919302050","UNC",0.23,null,null,null,null,null,null,null,null,"27.12.40.0"]
["U-TZSSB604022","UH-VLI drzwi podwójne IP40, transparentne (600+400)x2200",2001,1,"szt","7611919302067","UNC",0.23,null,null,null,null,null,null,null,null,"27.12.40.0"]
["U-MFKS4520","UH-TE, TK drzwi modułowe z wentylacją, bez wycięcia 450x2000 ",1303,1,"szt","7611919259217","UNC",0.23,null,null,null,null,null,null,null,null,"27.12.40.0"]
["U-MFKS6022A","UH-TE, TK drzwi modułowe z wentylacją, bez wycięcia 600x2200, RAL na zapytanie",1419,1,"szt","7611919259309","UNC",0.23,null,null,null,null,null,null,null,null,"27.12.40.0"]
["U-MTKRS8020","UH-TE, TK drz. mod prawe,800x2000",1460,1,"szt","7611919259408","UNC",0.23,null,null,null,null,null,null,null,null,"27.12.40.0"]
["U-MTKLS8022","UH-TE, TK drz. mod lewe,800x2200",1446,1,"szt","7611919259491","UNC",0.23,null,null,null,null,null,null,null,null,"27.12.40.0"]
["U-MTKLS10020A","UH-TE TK drzwi modułowe pełne IP30 lewe z wycięciem 1000x2000 RAL na zapytanie",1700,1,"szt","7611919259583","UNC",0.23,null,null,null,null,null,null,null,null,"27.12.40.0"]
["U-MVUS6020","UH-V ściana czołowa (drzwi +płyta z wycięciem), odływ dół, IP20 600x2000",885,1,"szt","7611919260169","UNC",0.23,null,null,null,null,null,null,null,null,"27.12.40.0"]
["U-MDK7060","Pokrywa górna modułowa perforowana 700x600 (SxG)",329,1,"szt","7611919224994","UNC",0.23,null,null,null,null,null,null,null,null,"27.12.40.0"]
["U-MDK7080","Pokrywa górna modułowa perforowana 700x800",427,1,"szt","7611919225106","UNC",0.23,null,null,null,null,null,null,null,null,"27.12.40.0"]
["U-MDK16060","Pokrywa górna modułowa perforowana 1600x600",757,1,"szt","7611919225069","UNC",0.23,null,null,null,null,null,null,null,null,"27.12.40.0"]
["U-TZKSB604020","Drzwi podwójne IP30; z wentylacją, 600+400x2000 (SxW)",1279,1,"szt","7611919352765","UNC",0.23,null,null,null,null,null,null,null,null,"27.12.40.0"]
["U-TZKSB454022","Drzwi podwójne IP30; z wentylacją, 450+400x2000 (SxW)",1244,1,"szt","7611919352857","UNC",0.23,null,null,null,null,null,null,null,null,"27.12.40.0"]
["U-TZKSB706022A","Drzwi podwójne IP30; z wentylacją, 700+600x2000 (SxW), RAL na zapytanie",1533,1,"szt","7611919352949","UNC",0.23,null,null,null,null,null,null,null,null,"27.12.40.0"]
["U-TZKSSB704020A","Drzwi podwójne IP30; transparentne, 70x40x2000, RAL na zapytanie",2410,1,"szt","7611919353038","UNC",0.23,null,null,null,null,null,null,null,null,"27.12.40.0"]
["U-TZKSSB606022A","Drzwi podwójne IP30; transparentne, 60x60x2200, RAL na zapytanie",2176,1,"szt","7611919353120","UNC",0.23,null,null,null,null,null,null,null,null,"27.12.40.0"]
["U-BS1006020","UH-BS szafa pusta 1000x2000x600 (SxWxG)",2284,1,"szt","7611919218535","UNC",0.23,null,null,null,null,null,null,null,null,"27.12.40.0"]
["U-BS1106020","UH-BS szafa pusta 1100x2000x600 (SxWxG)",2465,1,"szt","7611919218542","UNC",0.23,null,null,null,null,null,null,null,null,"27.12.40.0"]
["U-BS1008020","UH-BS szafa pusta 1000x2000x800 (SxWxG)",2493,1,"szt","7611919234788","UNC",0.23,null,null,null,null,null,null,null,null,"27.12.40.0"]
["U-BS856022","UH-BS szafa pusta 850x2200x600 (SxWxG)",1977,1,"szt","7611919261401","UNC",0.23,null,null,null,null,null,null,null,null,"27.12.40.0"]
["U-BS808022","UH-BS szafa pusta 800x2200x800 (SxWxG)",2118,1,"szt","7611919261494","UNC",0.23,null,null,null,null,null,null,null,null,"27.12.40.0"]
["U-BSI120604020","UH-BSI szafa pusta z przedziałem kablowym 1200 (800+400)x2000x600 ",3857,1,"szt","7611919218603","UNC",0.23,null,null,null,null,null,null,null,null,"27.12.40.0"]
["U-BSI120806020","UH-BSI szafa pusta z przedziałem kablowym 1200 (600+600)x2000x800 ",4257,1,"szt","7611919234863","UNC",0.23,null,null,null,null,null,null,null,null,"27.12.40.0"]
["U-BSI130606022","UH-BSI szafa pusta z przedziałem kablowym 1300 (700+600)x2200x600 ",4291,1,"szt","7611919261616","UNC",0.23,null,null,null,null,null,null,null,null,"27.12.40.0"]
["U-BSI140806022","UH-BSI szafa pusta z przedziałem kablowym 1400 (800+600)x2200x800 ",4763,1,"szt","7611919261685","UNC",0.23,null,null,null,null,null,null,null,null,"27.12.40.0"]
["U-BSI85804022","UH-BSI szafa pusta z przedziałem kablowym 850 (450+400)x2200x800 ",4303,1,"szt","7611919302043","UNC",0.23,null,null,null,null,null,null,null,null,"27.12.40.0"]
["U-TE606022","UH-TE szafa zasil/odpłTEMPOWER2 600x2200x600 ",1904,1,"szt","7611919261715","UNC",0.23,null,null,null,null,null,null,null,null,"27.12.40.0"]
["U-TK458020","UH-TK szafa sprzęgłowa TEMPOWER2 450x2000x800 ",1752,1,"szt","7611919234924","UNC",0.23,null,null,null,null,null,null,null,null,"27.12.40.0"]
["U-TK808022","UH-TK szafa sprzęgłowa TEMPOWER2 800x2200x800 ",2011,1,"szt","7611919261838","UNC",0.23,null,null,null,null,null,null,null,null,"27.12.40.0"]
["U-V856022","UH-V szafa do zabudowy systemu VERTIGROUP 185mm, 850x2200x600 ",2053,1,"szt","7611919261869","UNC",0.23,null,null,null,null,null,null,null,null,"27.12.40.0"]
["U-V0708020","UH-V0 szafa do zabudowy poziomego systemu VERTIGROUP 00, 700x2000x800 ",2474,1,"szt","7611919234993","UNC",0.23,null,null,null,null,null,null,null,null,"27.12.40.0"]
["U-V0I110604020","UH-V0I szafa do zabudowy VERTIGROUP 00, z przedz. kablowym (700+400)x2000x600 ",4043,1,"szt","7611919218788","UNC",0.23,null,null,null,null,null,null,null,null,"27.12.40.0"]
["U-V0I130806020","UH-V0I szafa do zabudowy VERTIGROUP 00, z przedz. kablowym (700+600)x2000x800 ",4511,1,"szt","7611919235051","UNC",0.23,null,null,null,null,null,null,null,null,"27.12.40.0"]
["U-V0I100604022","UH-V0I szafa do zabudowy VERTIGROUP 00, z przedz. kablowym (600+400)x2200x600 ",4246,1,"szt","7611919261975","UNC",0.23,null,null,null,null,null,null,null,null,"27.12.40.0"]
["U-V0I120806022","UH-V0I szafa do zabudowy VERTIGROUP 00, z przedz. kablowym (600+600)x2200x800 ",4848,1,"szt","7611919262064","UNC",0.23,null,null,null,null,null,null,null,null,"27.12.40.0"]
["U-ML606022","UH-ML szafa do zabudowy systemu MULTILINE,  600x2200x600 ",2408,1,"szt","7611919262095","UNC",0.23,null,null,null,null,null,null,null,null,"27.12.40.0"]
["U-MLI120606020","UH-MLI szafa do zabudowy systemu MULTILINE, z przedz. kabl. (600+600)x2000x600 ",4056,1,"szt","7611919218894","UNC",0.23,null,null,null,null,null,null,null,null,"27.12.40.0"]
["U-MLI100604022","UH-MLI szafa do zabudowy systemu MULTILINE, z przedz. kabl. (600+400)x2200x600 ",4239,1,"szt","7611919262156","UNC",0.23,null,null,null,null,null,null,null,null,"27.12.40.0"]
["U-MLI120806022","UH-MLI szafa do zabudowy systemu MULTILINE, z przedz. kabl. (600+600)x2200x800 ",4848,1,"szt","7611919262248","UNC",0.23,null,null,null,null,null,null,null,null,"27.12.40.0"]
["U-MSC608022","UH-MSC(old) szafa do zabudowy systemu sterowania MSC 600x2200x800",2520,1,"szt","7611919262415","UNC",0.23,null,null,null,null,null,null,null,null,"27.12.40.0"]
["U-MSCI110804020","UH-MSC(old) szafa do zabudowy systemu ster MSC z przedz kabl (700+400)x2000x800",4047,1,"szt","7611919235266","UNC",0.23,null,null,null,null,null,null,null,null,"27.12.40.0"]
["U-MSCI120806020","UH-MSC(old) szafa do zabudowy systemu ster MSC z przedz kabl (600+600)x2000x800",4587,1,"szt","7611919235273","UNC",0.23,null,null,null,null,null,null,null,null,"27.12.40.0"]
["U-MSCI110804022","UH-MSC(old) szafa do zabudowy systemu ster MSC z przedz kabl (700+400)x2200x800",4497,1,"szt","7611919262507","UNC",0.23,null,null,null,null,null,null,null,null,"27.12.40.0"]
["U-SHI110804020","UH-SHI szafa do zabudowy SASIL/SLIMLINE, z przedziałem kablowym 1100x2000x800 ",4568,1,"szt","7611919262705","UNC",0.23,null,null,null,null,null,null,null,null,"27.12.40.0"]
["U-PME1356020","UH-PME szafa do zabudowy systemu promes 1350x2000x600 ",3200,1,"szt","7611919219211","UNC",0.23,null,null,null,null,null,null,null,null,"27.12.40.0"]
["U-PME1106022","UH-PME szafa do zabudowy systemu promes 1100x2200x600 ",3242,1,"szt","7611919262798","UNC",0.23,null,null,null,null,null,null,null,null,"27.12.40.0"]
["UH-VL6060/20","UH-VL szafa do zabudowy systemu VARIOLINE 600x2000x600 ",1684,1,"szt","7611919307949","UNC",0.23,null,null,null,null,null,null,null,null,"27.12.40.0"]
["UH-VL6080/22","UH-VL szafa do zabudowy systemu VARIOLINE 600x2200x800 ",2092,1,"szt","7611919308021","UNC",0.23,null,null,null,null,null,null,null,null,"27.12.40.0"]
["UH-VLI12080/60/20","UH-VLI szafa do zabudowy systemu VARIOLINE z przedz. kablowym(600+600)x2000x800 ",3994,1,"szt","7611919308137","UNC",0.23,null,null,null,null,null,null,null,null,"27.12.40.0"]
["UH-VLI13080/60/20","UH-VLI szafa do zabudowy systemu VARIOLINE z przedz. kablowym(700+600)x2000x800 ",4033,1,"szt","7611919308144","UNC",0.23,null,null,null,null,null,null,null,null,"27.12.40.0"]
["UH-VLI12080/60/22","UH-VLI szafa do zabudowy systemu VARIOLINE z przedz. kablowym(600+600)x2200x800 ",4375,1,"szt","7611919308205","UNC",0.23,null,null,null,null,null,null,null,null,"27.12.40.0"]
["U-TPLT458024","UH-VL płyta montażowa do systemu VARIOLINE; 2szt. UH-TPLT4580/24",365,1,"szt","7611919312295","UNC",0.23,null,null,null,null,null,null,null,null,"27.12.40.0"]
["U-TPLV456040","UH-VL płyta montażowa do systemu VARIOLINE; 3szt. UH-TPLV4560/40",337,1,"szt","7611919312387","UNC",0.23,null,null,null,null,null,null,null,null,"27.12.40.0"]
["U-MUN606020","UH-MUN szafa do zabudowy systemu univers 600x2000x600 (SxWxG)",2960,1,"szt","7611919359016","UNC",0.23,null,null,null,null,null,null,null,null,"27.12.40.0"]
["U-ES608020","UH-ES szafa pusta, narożna IP40, 600x2000x800 ",5004,1,"szt","7611919231701","UNC",0.23,null,null,null,null,null,null,null,null,"27.12.40.0"]
["U-ES806022","UH-ES szafa pusta, narożna IP40, 800x2200x600 ",4985,1,"szt","7611919231831","UNC",0.23,null,null,null,null,null,null,null,null,"27.12.40.0"]
["U-UST4TE-2X50","UH-VL nośnik izolacyjny szyn zbiorczych UST4 Cu 1/2x50x10",635,1,"szt","7611919311397","UNC",0.23,null,null,null,null,null,null,null,null,"27.33.13.0"]
["U-UST4VE-2X20","UH-VL nośnik izolacyjny szyn zbiorczych UST4 Cu 1/2x20x10",955,1,"szt","7611919311403","UNC",0.23,null,null,null,null,null,null,null,null,"27.33.13.0"]
["UH-EAVE6060","UH-VL osłona końcowa mostu szynowego pojed i podwój pełnego, 600x600, kpl=2 szt.",717,1,"szt","7611919310864","UNC",0.23,null,null,null,null,null,null,null,null,"27.12.40.0"]
["UH-MF40/3-01","UH-VL prowadnice boczne modułu montażowego  3MEx400 (WxG)",222,1,"szt","7611919311991","UNC",0.23,null,null,null,null,null,null,null,null,"27.12.40.0"]
["UH-MF40/5-03","UH-VL prowadnice boczne modułu montażowego  5MEx400 (WxG)",277,1,"szt","7611919312080","UNC",0.23,null,null,null,null,null,null,null,null,"27.12.40.0"]
["UH-GSHL4560","UH-VL osłona wolnego pola przedziału aparatowego, 450x600, 1 szt. forma 4a/b",260,1,"szt","7611919310970","UNC",0.23,null,null,null,null,null,null,null,null,"27.12.40.0"]
["UH-GSV40/5/W","UH-VL przegroda pionowa modułów W, forma 4a/b, wys=5ME, kpl=2szt.",191,1,"szt","7611919312622","UNC",0.23,null,null,null,null,null,null,null,null,"27.12.40.0"]
["UH-AK45/4TBS125-4","UH-VL osłona czołowa modułu montażowego do MCCB, napęd bezpośredni 450x4ME",189,1,"szt","7611919308724","UNC",0.23,null,null,null,null,null,null,null,null,"27.12.40.0"]
["UH-AK60/4TB160-3","UH-VL osłona czołowa modułu montażowego do MCCB, napęd bezpośredni 600x4ME",198,1,"szt","7611919308816","UNC",0.23,null,null,null,null,null,null,null,null,"27.12.40.0"]
["UH-AK60/3TB250-3","UH-VL osłona czołowa modułu montażowego do MCCB, napęd bezpośredni 600x3ME",189,1,"szt","7611919308823","UNC",0.23,null,null,null,null,null,null,null,null,"27.12.40.0"]
["UH-AK60/4TB160-4","UH-VL osłona czołowa modułu montażowego do MCCB, napęd bezpośredni 600x4ME",188,1,"szt","7611919308915","UNC",0.23,null,null,null,null,null,null,null,null,"27.12.40.0"]
["UH-AK70/3TBH125-3","UH-VL osłona czołowa modułu montażowego do MCCB, napęd bezpośredni 700x3ME",189,1,"szt","7611919309004","UNC",0.23,null,null,null,null,null,null,null,null,"27.12.40.0"]
["UH-AK70/6TB800-3","UH-VL osłona czołowa modułu montażowego do MCCB, napęd bezpośredni 700x6ME",168,1,"szt","7611919309097","UNC",0.23,null,null,null,null,null,null,null,null,"27.12.40.0"]
["UH-AK70/5TB630-4","UH-VL osłona czołowa modułu montażowego do MCCB, napęd bezpośredni 700x5ME",377,1,"szt","7611919309189","UNC",0.23,null,null,null,null,null,null,null,null,"27.12.40.0"]
["UH-AK70/5ETBS125-4","UH-VL osłona czołowa modułu montażowego do MCCB, napęd bezpośredni 700x5ME",158,1,"szt","7611919309271","UNC",0.23,null,null,null,null,null,null,null,null,"27.12.40.0"]
["UH-AD45/3TB250-3","UH-VL osłona czołowa modułu montażowego do MCCB, napęd obrotowy 450x3ME",117,1,"szt","7611919309363","UNC",0.23,null,null,null,null,null,null,null,null,"27.12.40.0"]
["UH-AD60/3TB160-3","UH-VL osłona czołowa modułu montażowego do MCCB, napęd obrotowy 600x3ME",151,1,"szt","7611919309455","UNC",0.23,null,null,null,null,null,null,null,null,"27.12.40.0"]
["UH-AD60/4TB160-3","UH-VL osłona czołowa modułu montażowego do MCCB, napęd obrotowy 600x4ME",134,1,"szt","7611919309462","UNC",0.23,null,null,null,null,null,null,null,null,"27.12.40.0"]
["UH-AD60/5TB125-4","UH-VL osłona czołowa modułu montażowego do MCCB, napęd obrotowy 600x5ME",217,1,"szt","7611919309554","UNC",0.23,null,null,null,null,null,null,null,null,"27.12.40.0"]
["UH-AD70/4TBS125-3","UH-VL osłona czołowa modułu montażowego do MCCB, napęd obrotowy 700x4ME",141,1,"szt","7611919309646","UNC",0.23,null,null,null,null,null,null,null,null,"27.12.40.0"]
["UH-AD70/5TB800-3","UH-VL osłona czołowa modułu montażowego do MCCB, napęd obrotowy 700x5ME",154,1,"szt","7611919309738","UNC",0.23,null,null,null,null,null,null,null,null,"27.12.40.0"]
["UH-AD70/5TB400-4","UH-VL osłona czołowa modułu montażowego do MCCB, napęd obrotowy 700x5ME",143,1,"szt","7611919309820","UNC",0.23,null,null,null,null,null,null,null,null,"27.12.40.0"]
["UH-AD70/4ETB125-4","UH-VL osłona czołowa modułu montażowego do MCCB, napęd obrotowy 700x4ME",146,1,"szt","7611919309912","UNC",0.23,null,null,null,null,null,null,null,null,"27.12.40.0"]
["UH-AM45/3TB160-3","UH-VL osłona czołowa modułu montażowego do MCCB, napęd silnikowy 450x3ME",111,1,"szt","7611919310000","UNC",0.23,null,null,null,null,null,null,null,null,"27.12.40.0"]
["UH-AM60/4TBH125-3","UH-VL osłona czołowa modułu montażowego do MCCB, napęd silnikowy 600x4ME",133,1,"szt","7611919310093","UNC",0.23,null,null,null,null,null,null,null,null,"27.12.40.0"]
["UH-AM60/3TB160-3","UH-VL osłona czołowa modułu montażowego do MCCB, napęd silnikowy 600x3ME",151,1,"szt","7611919310109","UNC",0.23,null,null,null,null,null,null,null,null,"27.12.40.0"]
["UH-AM60/4TBH125-4","UH-VL osłona czołowa modułu montażowego do MCCB, napęd silnikowy 600x4ME",214,1,"szt","7611919310192","UNC",0.23,null,null,null,null,null,null,null,null,"27.12.40.0"]
["UH-AM60/4TBPF125-4","UH-VL osłona czołowa modułu montażowego do MCCB wtykowy, napęd silnikowy 600x4ME",140,1,"szt","7611919358910","UNC",0.23,null,null,null,null,null,null,null,null,"27.12.40.0"]
["UH-AM70/3TB250-3","UH-VL osłona czołowa modułu montażowego do MCCB, napęd silnikowy 700x3ME",213,1,"szt","7611919310345","UNC",0.23,null,null,null,null,null,null,null,null,"27.12.40.0"]
["UH-AM70/4TB160-4","UH-VL osłona czołowa modułu montażowego do MCCB, napęd silnikowy 700x4ME",134,1,"szt","7611919310437","UNC",0.23,null,null,null,null,null,null,null,null,"27.12.40.0"]
["UH-AM70/4ETB160-3","UH-VL osłona czołowa modułu montażowego do MCCB, napęd silnikowy 700x4ME",376,1,"szt","7611919310529","UNC",0.23,null,null,null,null,null,null,null,null,"27.12.40.0"]
["UH-AM70/6ETB400-4","UH-VL osłona czołowa modułu montażowego do MCCB, napęd silnikowy 700x6ME",215,1,"szt","7611919310611","UNC",0.23,null,null,null,null,null,null,null,null,"27.12.40.0"]
["UH-AEFM12-3X1X50","UH-VL zestaw połączeniowy do H-SaS ze śrubą młoteczkową M12x60 -3x1x50",117,1,"szt","7611919314176","UNC",0.23,null,null,null,null,null,null,null,null,"27.12.40.0"]
["UH-AEFM12-3X2X20","UH-VL zestaw połączeniowy do H-SaS ze śrubą młoteczkową M12x80 -3x2x20",93,1,"szt","7611919314183","UNC",0.23,null,null,null,null,null,null,null,null,"27.12.40.0"]
["UH-AEFM12-4X2X50","UH-VL zestaw połączeniowy do H-SaS ze śrubą młoteczkową M12x100 -4x2x50",129,1,"szt","7611919314275","UNC",0.23,null,null,null,null,null,null,null,null,"27.12.40.0"]
["UH-AEM8-3X2X20-2","UH-VL zestaw połączeniowy do (MCCB) ze śrubą młoteczkową M8x50 -3x2x20-2",155,1,"szt","7611919314336","UNC",0.23,null,null,null,null,null,null,null,null,"27.12.40.0"]
["UH-AEM8-4X2X30-1","UH-VL zestaw połączeniowy do (MCCB) ze śrubą młoteczkową M8x70 -4x2x30-1",157,1,"szt","7611919314442","UNC",0.23,null,null,null,null,null,null,null,null,"27.12.40.0"]
["UH-AEM12-3X2X30-2","UH-VL zestaw połączeniowy do (MCCB) ze śrubą młoteczkową M12x70 -3x2x30-2",177,1,"szt","7611919314527","UNC",0.23,null,null,null,null,null,null,null,null,"27.12.40.0"]
["UH-AEM12-4X2X40-2","UH-VL zestaw połączeniowy do (MCCB) ze śrubą młoteczkową M12x80 -4x2x40-2",261,1,"szt","7611919314619","UNC",0.23,null,null,null,null,null,null,null,null,"27.12.40.0"]
["UH-TLA8-4X2X30","UH-VL zestaw do wyrównania potencjałów na moście UST-4 M12x70 4x2x30",298,1,"szt","7611919314688","UNC",0.23,null,null,null,null,null,null,null,null,"27.12.40.0"]
["UH-M60/4TBS125-4F","PCC moduł montażowy - stały do MCCB, podłączenie czołowe 600x4ME (BxH)",332,1,"szt","7611919315999","UNC",0.23,null,null,null,null,null,null,null,null,"27.12.40.0"]
["UH-M60/4TB250-4F","PCC moduł montażowy - stały do MCCB, podłączenie czołowe 600x4ME (BxH)",333,1,"szt","7611919316002","UNC",0.23,null,null,null,null,null,null,null,null,"27.12.40.0"]
["UH-M70/4TBS125-4F","PCC moduł montażowy - stały do MCCB, podłączenie czołowe 700x4ME (BxH)",343,1,"szt","7611919316095","UNC",0.23,null,null,null,null,null,null,null,null,"27.12.40.0"]
["UH-M45/3TBS125-3R","PCC moduł montażowy - wtykowy do MCCB, podłączenie czołowe MCCB 450x3ME",1614,1,"szt","7611919316552","UNC",0.23,null,null,null,null,null,null,null,null,"27.12.40.0"]
["UH-M60/5TBS630-4R","PCC moduł montażowy - wtykowy do MCCB, podłączenie czołowe MCCB 600x5ME",1940,1,"szt","7611919316644","UNC",0.23,null,null,null,null,null,null,null,null,"27.12.40.0"]
["UH-M70/4TBS630-3R","PCC moduł montażowy - wtykowy do MCCB, podłączenie czołowe MCCB 700x4ME",1657,1,"szt","7611919316736","UNC",0.23,null,null,null,null,null,null,null,null,"27.12.40.0"]
["UH-ATB/5-01","PCC - wspornik wyrównujący do napędu silnikowego MCCB W=5ME",144,1,"szt","7611919310802","UNC",0.23,null,null,null,null,null,null,null,null,"27.12.40.0"]
["UH-ATB/5-04","PCC - wspornik wyrównujący do napędu silnikowego MCCB W=5ME",159,1,"szt","7611919311731","UNC",0.23,null,null,null,null,null,null,null,null,"27.12.40.0"]
["UH-ATB/6-04","PCC - wspornik wyrównujący do napędu silnikowego MCCB W=6ME",157,1,"szt","7611919311823","UNC",0.23,null,null,null,null,null,null,null,null,"27.12.40.0"]
["UH-ATB/6-05","PCC - wspornik wyrównujący do napędu silnikowego MCCB W=6ME",165,1,"szt","7611919311830","UNC",0.23,null,null,null,null,null,null,null,null,"27.12.40.0"]
["UH-ATB/4-14","PCC - wspornik wyrównujący do napędu silnikowego MCCB W=4ME",170,1,"szt","7611919311922","UNC",0.23,null,null,null,null,null,null,null,null,"27.12.40.0"]
["UH-SM/3-250-3W","PCC moduł przyłączeniowy odpływowy, wersja W, 3 biegunowy, 250-3ME",1191,1,"szt","7611919360159","UNC",0.23,null,null,null,null,null,null,null,null,"27.12.40.0"]
["UH-EAVG4580","UH-VL osłona końcowa mostu szynowego pojedyńczego dzielonego, 450x800, kpl=3szt.",901,1,"szt","7611919311038","UNC",0.23,null,null,null,null,null,null,null,null,"27.12.40.0"]
["UH-MGH/4-01","UH-VL uchwyt dla aparatów pomiarowych i sygnalizacyjnych W=4ME",263,1,"szt","7611919313827","UNC",0.23,null,null,null,null,null,null,null,null,"27.12.40.0"]
["UH-MGH/6-04","UH-VL uchwyt dla aparatów pomiarowych i sygnalizacyjnych W=6ME",319,1,"szt","7611919313902","UNC",0.23,null,null,null,null,null,null,null,null,"27.12.40.0"]
["UH-M70/4ETBS125-4F","PCC moduł montażowy - stały do MCCB, podłączenie czołowe, przedłużony 700x5ME",342,1,"szt","7611919316187","UNC",0.23,null,null,null,null,null,null,null,null,"27.12.40.0"]
["UH-M70/3TBS125-3W","PCC moduł montażowy - wysuwny do MCCB, podłączenie tylne, 700x3ME",1741,1,"szt","7611919366625","UNC",0.23,null,null,null,null,null,null,null,null,"27.12.40.0"]
["UH-M70/3TBS250-3W","PCC moduł montażowy - wysuwny do MCCB, podłączenie tylne, 700x3ME",1725,1,"szt","7611919366632","UNC",0.23,null,null,null,null,null,null,null,null,"27.12.40.0"]
["UH-M70/6ETBS630-4W","PCC moduł montażowy - wysuwny do MCCB, podłączenie tylne, przedłużony 700x6ME",3042,1,"szt","7611919320962","UNC",0.23,null,null,null,null,null,null,null,null,"27.12.40.0"]
["UH-M70/4TBH250-4R","PCC moduł montażowy - wtykowy do MCCB, podłączenie tylne,  700x4ME",1620,1,"szt","7611919317276","UNC",0.23,null,null,null,null,null,null,null,null,"27.12.40.0"]
["UH-M60/5TBH250-4W","PCC moduł montażowy - wysuwny do MCCB, podłączenie tylne, 600x5ME",2657,1,"szt","7611919320993","UNC",0.23,null,null,null,null,null,null,null,null,"27.12.40.0"]
["UH-M70/5ETBS250-4W","PCC moduł montażowy - wysuwny do MCCB, podłączenie tylne, przedłużony 700x5ME",2155,1,"szt","7611919321075","UNC",0.23,null,null,null,null,null,null,null,null,"27.12.40.0"]
["UH-MTU45/4TBS1254","UH-VL drzwi modułowe; F/R; L; pod napęd obrotowy MCCB 125, 450x4ME, 4 bieg",229,1,"szt","7611919353328","UNC",0.23,null,null,null,null,null,null,null,null,"27.12.40.0"]
["UH-MTUK60/3TB2503","UH-VL drzwi modułowe; F/R; L; pod napęd obrotowy MCCB 125-250, 600x3ME, 3 bieg",232,1,"szt","7611919353410","UNC",0.23,null,null,null,null,null,null,null,null,"27.12.40.0"]
["UH-MTG70/4TBS1254","UH-VL drzwi modułowe; F/R/W; P; pod napęd obrotowy MCCB 125, 700x4ME, 4 bieg",246,1,"szt","7611919353502","UNC",0.23,null,null,null,null,null,null,null,null,"27.12.40.0"]
["UH-MTG70/4TB2504","UH-VL drzwi modułowe; F/R; P; pod napęd obrotowy MCCB 125-250, 700x4ME, 4 bieg",246,1,"szt","7611919353519","UNC",0.23,null,null,null,null,null,null,null,null,"27.12.40.0"]
["UH-MTU70/4TBS1254","UH-VL drzwi modułowe; F/R/W; L; pod napęd obrotowy MCCB 125, 700x4ME, 4 bieg",246,1,"szt","7611919353601","UNC",0.23,null,null,null,null,null,null,null,null,"27.12.40.0"]
["UH-M70/3TS250-3WB1","UH-M70/3TS250-3WB1",2626,1,"szt","7611919373715","UNC",0.23,null,null,null,null,null,null,null,null,"27.12.40.0"]
["UH-M70/6ETS630-4WB","UH-M70/6ETS630-4WB",3750,1,"szt","7611919373241","UNC",0.23,null,null,null,null,null,null,null,null,"27.12.40.0"]
["UH-M60/2-160-4RW","MSC moduł montażowy ster. silnikiem, (ap. modułowa)- wysuwny, 600x3ME, 3 bieg.",1098,1,"szt","7611919354707","UNC",0.23,null,null,null,null,null,null,null,null,"27.12.40.0"]
["UH-M70/3TS160-3W01","UH-M70/3TS160-3W01",1933,1,"szt","7611919367998","UNC",0.23,null,null,null,null,null,null,null,null,"27.12.40.0"]
["UH-MTU45/4TBS1254A","UH-VL drzwi modułowe; F/R; L; nap. obr. MCCB 125, 450x4ME, 4b. RAL nz",272,1,"szt","7611919353762","UNC",0.23,null,null,null,null,null,null,null,null,"27.12.40.0"]
["UH-MTU60/4TB2503A","UH-VL drzwi modułowe; W; L; nap. obr. MCCB 125-250, 600x4ME, 3b. RAL nz",282,1,"szt","7611919353861","UNC",0.23,null,null,null,null,null,null,null,null,"27.12.40.0"]
["UH-MTU60/4TBS1254A","UH-VL drzwi modułowe; F/R/W; L; nap. obr. MCCB 125, 600x4ME, 4b. RAL nz",282,1,"szt","7611919353878","UNC",0.23,null,null,null,null,null,null,null,null,"27.12.40.0"]
["UH-MTG70/4TB6303A","UH-VL drzwi modułowe; F/R/W; P; nap. obr. MCCB 400-630, 700x4ME, 3b. RAL nz",289,1,"szt","7611919353960","UNC",0.23,null,null,null,null,null,null,null,null,"27.12.40.0"]
["UH-MTU70/4TB2504A","UH-VL drzwi modułowe; F/R; L; nap. obr. MCCB125-250, 700x4ME, 4b. RAL nz",289,1,"szt","7611919354059","UNC",0.23,null,null,null,null,null,null,null,null,"27.12.40.0"]
["UH-MTUG60/3TB2503A","UH-VL drzwi modułowe; F/R; L; nap. obr. MCCB125-250, 600x3ME, 3b. 180o RAL nz",253,1,"szt","7611919354141","UNC",0.23,null,null,null,null,null,null,null,null,"27.12.40.0"]
["UH-M70/4TS400-3WB1","Element UH-M70/4TS400-3WB1",3032,1,"szt","7611919373227","UNC",0.23,null,null,null,null,null,null,null,null,"27.12.40.0"]
["U-SI410","Izolator W=40mm, M10",28,1,"szt","7611919219136","UNC",0.23,null,null,null,null,null,null,null,null,"27.12.40.0"]
["10113005","Ramka 1-krotna Berker B.3 alu, czarny/antracyt",49.800000000000004,1,"szt",4011334371540,"BPR",0.23,null,null,null,null,null,null,null,null,"27.12.40.0"]
["53638084-01","Gniazdo z uziemieniem; alu; Modul Star/-Plus, NBBetter (min. 10szt.)",15.3,1,"szt",null,"BER",0.23,10]
["5365768989-01","Gniazdo z uziemieniem z zabezpieczeniem przed dziećmi; śnieżnobiały; B.Kwadrat, NBBetter (min. 100szt.)",12.6,1,"szt",null,"BER",0.23,100]
["WL6311","Płytka czołowa RTV-SAT, kremowa",5,1,"szt",8694407000897,"LUM",0.23,18,null,null,null,null,null,null,null,"27.33.13.0"]
["UZ21MP","Płyta montażowa, univers N, 1850x250mm (wys. x szer.) montaż bez UNxxA",205,1,"szt",3250616367241,"HAG",0.23,1,null,null,null,null,9.5,"kg",null,"27.12.40.0"]
["FZ367","Przepust kablowy,univers,M25",6.1999999999999993,1,"szt","3250612762347","UNZ",0.23,1,null,null,null,null,8.0000000000000002E-3,"kg",null,"27.12.40.0"]
["S94G","Profil izol. do szyn 12x5mm (1szt)1000mm",11.3,1,"szt","4010330502507","UNZ",0.23,1,null,null,null,null,0.2,"kg",null,"27.12.40.0"]
["U84S4N","Obudowa przyłączeniowa,IP54,kl. Izol. II,324x307x149mm,univers N,dla szyn Cu 40mm, boczna",293.3,1,"szt","3250616100107","UNZ",0.23,1,null,null,null,null,2.7,"kg",null,"27.12.40.0"]
["ZQ410M01A","Rozdzielnica multimedialna VDI,IP44,kl.izol. II,1250x300x205mm,96PLE,univers Z",735,1,"szt","3250617766708","UNZ",0.23,1,null,null,null,null,14,"kg",null,"27.12.40.0"]
["ZZ13V","Przegroda,univers Z,pionowa,dla podzespołu 450 mm",21.5,1,"szt","3250617860093","UNZ",0.23,1,null,null,null,null,8.8999999999999996E-2,"kg",null,"27.12.40.0"]
["ZZ32A","Przegroda,univers Z,pionowa,dla podzespołu licznikowego, 1-licznik,800/950/1100mm",42.1,1,"szt","3250617860048","UNZ",0.23,1,null,null,null,null,0.16700000000000001,"kg",null,"27.12.40.0"]
["UC62L83M","Zestaw univers N-HC, H900xB500, dla rozł. listw. 4xNH1-3, system szyn rozst. 185",812,1,"szt",3250616373365,"UNC",0.23,1,null,null,null,null,4.4000000000000004,"kg",null,"27.12.40.0"]
["169300","Sensor 3-krotny, konfigurowalny; szkło, śnieżnobiały; TS Sensor",1340,1,"szt","4011334384069","KNX",0.23,1]
["52008989","System przywoławczy połączenia alarmowego z ramka S.1 śnieżnobiały połysk",986,1,"szt",4011334353928,"BER",0.23,1]
["52038989","Sygnalizator świetlny z ramką S.1 śnieżnobiały połysk",546,1,"szt",4011334354116,"BER",0.23,1]
["52068989","Przycisk przywoławczy z ramką S.1 śnieżnobiały połysk",150,1,"szt",4011334354321,"BER",0.23,1]
["52057009","Panel obecności z przyciskiem anulującym ramka K.1 śnieżnobiała połysk",580,1,"szt",4011334354284,"BER",0.23,1]
["DSK50L25F10","Kanał instalacyjny design 35x220mm biały błyszczący długość L=2500mm",880,1,"szt",4012740831864,"TEH",0.23,1]
["DEF2000FR","Przenośna kolumna instalacyjna wyposażona Cat6 FTP, design",2980,1,"szt",4012740214650,"TEH",0.23,1]
["LLA289","LLA-00 rozłącznik bezpiecznikowy poziomy, odpływ lewy, 4-bieg, AC22B ",1740.78,1,"szt","4049857177455","UNC",0.23,1,null,null,null,null,9.2409999999999997,"kg"]
["LLD433","LLD-1 rozłącznik bezpiecznikowy poziomy, odpływ prawy, 4-bieg, AC22B ",3329.75,1,"szt","4049857144327","UNC",0.23,1,null,null,null,null,11.5,"kg"]
["LLG577","LLG-2 rozłącznik bezpiecznikowy poziomy, odpływ lewy, 3-bieg, AC23B ",2219.83,1,"szt","4049857157280","UNC",0.23,1,null,null,null,null,15.047000000000001,"kg"]
["LLK721","LLK-3 rozłącznik bezpiecznikowy poziomy, odpływ prawy, 3-bieg, AC23B ",3596.54,1,"szt","4049857170142","UNC",0.23,1,null,null,null,null,14.5,"kg"]
["LLZ007","Wspornik szyn zbiorczych Cu 185 mm z osłoną, 3/4 bieg,   50mm x 10mm",287.11,1,"szt","4049857186143","UNC",0.23,1,null,null,null,null,1.298,"kg"]
["LLZ016","Osłona przed dotykiem szyn zbiorczych, wysokość 100mm",82.4,1,"szt","4049857186235","UNC",0.23,1,null,null,null,null,0.223,"kg"]
["LLZ025","Osłona zacisków kablowych, grupa 2-3, 3 szt.",227.62,1,"szt","4049857186327","UNC",0.23,1,null,null,null,null,0.33100000000000002,"kg"]
["LLZ026","Zaślepka wyjścia na kable z prowadnicy, grupa 1",25.22,1,"szt","4049857186334","UNC",0.23,1,null,null,null,null,1.2999999999999999E-2,"kg"]
["LLZ035","Osłona wolnego pola, stalowa, bez wentylacji, wysokość 75mm, RAL 7035",151.84,1,"szt","4049857186426","UNC",0.23,1,null,null,null,null,1.1339999999999999,"kg"]
["LLZ048","Pokrywa dla podwójnego rozłącznika LL z dźwignią ręczną, grupa 2",1075.8599999999999,1,"szt","4049857186556","UNC",0.23,1,null,null,null,null,3.6760000000000002,"kg"]
["SB432PV","Modułowy rozłącznik izolacyjny do systemów fotowoltaicznych, 4P 32 A 1000 V d.c.",305,1,"szt.",3250615521392,"HAG",0.23,1,null,null,null,null,0.2,"kg"]
["MZ531N","Zewnętrzny przycisk bezpieczeństwa z kluczem",305,1,"szt.",3250614565182,"HAG",0.23,30,null,null,null,null,0.22,"kg"]
["SLH2008029010","Pokrywa kanału przypodłogowego z PC/ABS bezhalogenowa SLH 20x80mm, biała",40,1,"m",4012740831673,"TEH",0.23,36]
["Y87A","Wiązka przewodów, univers Z,10mm²,4-polowa, licz.dół",15,1,"szt.","4010330561511","UNZ",0.23,null,null,null,null,null,0.16,"kg"]
["Y89M","Wiązka przewodów, univers Z,10mm²,5-polowa, licz. góra",33,1,"szt.","4010330562105","UNZ",0.23,null,null,null,null,null,0.45,"kg"]
["85141126","Przycisk 1-krotny, antracyt, Berker Q.1/Q.3",99,1,"szt.","4011334382454","BPR",0.23,null,null,null,null,null,4.9000000000000002E-2,"kg"]
["85241129","Przycisk żaluzjowy komfort, biały, Berker Q.1/Q.3",200,1,"szt.","4011334371151","BPR",0.23,null,null,null,null,null,4.9000000000000002E-2,"kg"]
["85342226","Nasadka IR czujnika ruchu komfort 2,2 m, antracyt, Berker Q.1/Q.3",340,1,"szt.","4011334383086","BPR",0.23,null,null,null,null,null,6.7000000000000004E-2,"kg"]
["85655229","KNX RF przycisk radiowy 1-krotny płaski quicklink, biały, Berker Q.1/Q.3",388,1,"szt.","4011334370574","BPR",0.23,null,null,null,null,null,5.5E-2,"kg"]
["85141182","Przycisk 1-krotny, krem, połysk, Berker S.1",90,1,"szt.","4011334368304","BPR",0.23,null,null,null,null,null,4.9000000000000002E-2,"kg"]
["85142189","Przycisk 2-krotny, biały, połysk, Berker S.1/B.3/B.7",100,1,"szt.","4011334368526","BPR",0.23,null,null,null,null,null,4.9000000000000002E-2,"kg"]
["85146188","KNX RF przycisk 2-krotny quicklink, biały, mat, Berker S.1/B.3/B.7",461,1,"szt.","4011334368953","BPR",0.23,null,null,null,null,null,6.9000000000000006E-2,"kg"]
["85245185","KNX RF przycisk żaluzjowy quicklink, antracyt, mat, Berker S.1/B.3/B.7",431,1,"szt.","4011334371212","BPR",0.23,null,null,null,null,null,6.7000000000000004E-2,"kg"]
["85245188","KNX RF przycisk żaluzjowy quicklink, biały, mat, Berker S.1/B.3/B.7",418,1,"szt.","4011334371205","BPR",0.23,null,null,null,null,null,6.7000000000000004E-2,"kg"]
["85341285","Nasadka IR czujnika ruchu komfort 1,1 m, antracyt, mat, Berker S.1/B.3/B.7",340,1,"szt.","4011334373674","BPR",0.23,null,null,null,null,null,6.7000000000000004E-2,"kg"]
["85342283","Nasadka IR czujnika ruchu komfort 2,2 m, alu, mat, Berker B.7",340,1,"szt.","4011334374299","BPR",0.23,null,null,null,null,null,6.9000000000000006E-2,"kg"]
["85346182","KNX RF czujnik ruchu komfort 2,2 m quicklink, krem, połysk, Berker S.1",461,1,"szt.","4011334374596","BPR",0.23,null,null,null,null,null,6.5000000000000002E-2,"kg"]
["85648189","KNX RF przycisk 4-krotny quicklink, biały, połysk, Berker S.1/B.3/B.7",545,1,"szt.","4011334381631","BPR",0.23,null,null,null,null,null,5.5E-2,"kg"]
["85655288","KNX RF przycisk 1-kr płaski quicklink, biały, mat, Berker S.1/B.3/B.7",388,1,"szt.","4011334370413","BPR",0.23,null,null,null,null,null,5.5E-2,"kg"]
["85656285","KNX RF przycisk 2-kr płaski quicklink, antracyt, mat, Berker S.1/B.3/B.7",482,1,"szt.","4011334370635","BPR",0.23,null,null,null,null,null,5.5E-2,"kg"]
["85745183","KNX RF żaluzjowy łącznik czasowy quicklink, alu, mat, Berker B.7",569,1,"szt.","4011334375319","BPR",0.23,null,null,null,null,null,6.7000000000000004E-2,"kg"]
["85745185","KNX RF żaluzjowy łącznik czasowy quicklink, antracyt, mat, Berker S.1/B.3/B.7",558,1,"szt.","4011334375289","BPR",0.23,null,null,null,null,null,6.9000000000000006E-2,"kg"]
["85141175","Przycisk 1-krotny, antracyt, mat Berker K.1",99,1,"szt.","4011334368458","BPR",0.23,null,null,null,null,null,4.9000000000000002E-2,"kg"]
["85145177","KNX RF przycisk 1-krotny quicklink, alu, lakierowany Berker K.5",403,1,"szt.","4011334381785","BPR",0.23,null,null,null,null,null,6.9000000000000006E-2,"kg"]
["85241179","Przycisk żaluzjowy komfort, biały, połysk Berker K.1",220,1,"szt.","4011334371113","BPR",0.23,null,null,null,null,null,4.9000000000000002E-2,"kg"]
["85341273","Nasadka IR czujnika ruchu komfort 1,1 m, stal szlachetna, lakierowany Berker K.5",350,1,"szt.","4011334373896","BPR",0.23,null,null,null,null,null,6.7000000000000004E-2,"kg"]
["85342275","Nasadka IR czujnika ruchu komfort 2,2 m, antracyt, mat Berker K.1",340,1,"szt.","4011334374459","BPR",0.23,null,null,null,null,null,6.7000000000000004E-2,"kg"]
["85346177","KNX RF nasadka czujnika ruchu komfort 2,2 m quicklink, alu, lakier. Berker K.5",488,1,"szt.","4011334383093","BPR",0.23,null,null,null,null,null,6.7000000000000004E-2,"kg"]
["85655279","KNX RF przycisk radiowy 1-krotny płaski quicklink, biały, połysk Berker K.1",391,1,"szt.","4011334370536","BPR",0.23,null,null,null,null,null,5.5E-2,"kg"]
["85656273","KNX RF przycisk radiowy 2-krotny płaski quicklink, stal, lakierowany Berker K.5",496,1,"szt.","4011334370772","BPR",0.23,null,null,null,null,null,5.5E-2,"kg"]
["85745175","KNX RF żaluzjowy łącznik czasowy quicklink, antracyt, mat Berker K.1",561,1,"szt.","4011334375609","BPR",0.23,null,null,null,null,null,6.7000000000000004E-2,"kg"]
["WS121R","Gniazdo przelotowe z uziemieniem, 2P+Z; samozaciski; Systo; 3 moduły; czerwony; 16A/250V",53,1,"szt.","3250617110921","HAG",0.23,null,null,null,null,null,5.5E-2,"kg",null,"27.33.13.0"]
["WS160V","Gniazdo Schuko z przesłonami styków; Systo; 2 moduły; zielony; 16A/250V",39,1,"szt.","3250617110983","HAG",0.23,null,null,null,null,null,3.5000000000000003E-2,"kg",null,"27.33.13.0"]
["WS173V","Gniazdo przelot. Schuko 3x(2P+Z); samozaciski; zab.dotyk. Systo; 6 modułów; zielony; 16A/250V",90,1,"szt.","3250617111065","HAG",0.23,null,null,null,null,null,0.13,"kg",null,"27.33.13.0"]
["M-DBL7060","Pełna pokrywa IP40 \n\n700x600 (BxT)\n\nocynk.",100,1,"szt.","7611919211291","UNC",0.23,null,null,null,null,null,3.7719999999999998,"kg"]
["MES-SB601","Cokół-boczna pokr. 100x600mm (HxT)  ",72,1,"szt.","7611919361972","UNC",0.23,null,null,null,null,null,1.125,"kg"]
["U-AS4020","Płyta wydzielająca\n\n400x2000 (WxH)\n\nmaterial: aluminium",69,1,"szt.","7611919155632","UNC",0.23,null,null,null,null,null,0.11600000000000001,"kg"]
["U-AS4520","Płyta wydzielająca\n\n450x2000 (WxH)\n\nmaterial: aluminium",86,1,"szt.","7611919155649","UNC",0.23,null,null,null,null,null,0.13600000000000001,"kg"]
["U-BS55","Płyta wysłaniająca \n\nB=1000\n",79,1,"szt.","7611919155854","UNC",0.23,null,null,null,null,null,0.98499999999999999,"kg"]
["U-MS325","Złącze do nośnika mod. 3P 250A",707,1,"szt.","7611919158879","UNC",0.23,null,null,null,null,null,1E-3,"kg"]
["U-ST301","Płyta montażowa MCCB",74,1,"szt.","7611919176262","UNC",0.23,null,null,null,null,null,1E-3,"kg"]
["U-BB7060","Płyta dolna \n 3-część.\n700x600 (BxT)\n\nocynk.",164,1,"szt.","7611919164641","UNC",0.23,null,null,null,null,null,2.4390000000000001,"kg"]
["U-BB13580","Płyta dolna \n 4-część.\n1350x800 (BxT)\n\nocynk.",418,1,"szt.","7611919164627","UNC",0.23,null,null,null,null,null,5.76,"kg"]
["U-BBM4060","Płyta dolna   \n 3-część.\n400x600 (BxT)\n\nocynk.",154,1,"szt.","7611919164917","UNC",0.23,null,null,null,null,null,1.123,"kg"]
["U-BBM10080","Płyta dolna   \n 4-część.\n1000x800 (BxT)\n\nocynk.",278,1,"szt.","7611919165082","UNC",0.23,null,null,null,null,null,4.3529999999999998,"kg"]
["U-BBM16080","Płyta dolna   \n 4-część.\n1600x800 (BxT)\n\nocynk.",580,1,"szt.","7611919165112","UNC",0.23,null,null,null,null,null,6.7709999999999999,"kg"]
["U-BBM8580","Płyta dolna   \n 4-część.\n850x800 (BxT)\n\nocynk.",253,1,"szt.","7611919165075","UNC",0.23,null,null,null,null,null,3.6280000000000001,"kg"]
["U-QTF60","Poprzeczka -F ACB B=600",253,1,"szt.","7611919216838","UNC",0.23,null,null,null,null,null,3.3860000000000001,"kg"]
["U-QTF80","Poprzeczka -F ACB B=800",310,1,"szt.","7611919216845","UNC",0.23,null,null,null,null,null,4.7190000000000003,"kg"]
["U-QTA45","Poprzeczka -W ACB B=450",221,1,"szt.","7611919216852","UNC",0.23,null,null,null,null,null,2.5750000000000002,"kg"]
["U-QTA60","Poprzeczka -W ACB B=600",254,1,"szt.","7611919216869","UNC",0.23,null,null,null,null,null,3.5739999999999998,"kg"]
["U-QTA80","Poprzeczka -W ACB B=800",309,1,"szt.","7611919216876","UNC",0.23,null,null,null,null,null,4.9080000000000004,"kg"]
["U-QTA100","Poprzeczka -W ACB B=1000",510,1,"szt.","7611919257954","UNC",0.23,null,null,null,null,null,8.1969999999999992,"kg"]
["U-TS1008","Wydzielenie gł. 1000x800 (BxT)",489,1,"szt.","7611919257961","UNC",0.23,null,null,null,null,null,4.5359999999999996,"kg"]
["U-TS456","Wydzielenie gł. 450x600 (WxD)",237,1,"szt.","7611919216883","UNC",0.23,null,null,null,null,null,1.538,"kg"]
["U-TS458","Wydzielenie gł. 450x800 (WxD)",251,1,"szt.","7611919216890","UNC",0.23,null,null,null,null,null,1.8540000000000001,"kg"]
["U-TS606","Wydzielenie gł. 600x600 (WxD)",246,1,"szt.","7611919216906","UNC",0.23,null,null,null,null,null,1.728,"kg"]
["U-TS608","Wydzielenie gł. 600x800 (WxD)",264,1,"szt.","7611919216913","UNC",0.23,null,null,null,null,null,2.161,"kg"]
["U-TS806","Wydzielenie gł. 800x600 (WxD)",290,1,"szt.","7611919216920","UNC",0.23,null,null,null,null,null,2.0640000000000001,"kg"]
["U-TS808","Wydzielenie gł. 800x800 (WxD)",315,1,"szt.","7611919216937","UNC",0.23,null,null,null,null,null,2.6709999999999998,"kg"]
["U-FEV6","Zestaw montażowy T=600 zestaw = 4 szt.",166,1,"szt.","7611919217309","UNC",0.23,null,null,null,null,null,1.145,"kg"]
["U-FVS310","Poprzeczka podział. sekcji, wtyk  3P",1959,1,"szt.","7611919223720","UNC",0.23,null,null,null,null,null,1E-3,"kg"]
["U-FVS410","Poprzeczka podział. sekcji, wtyk  4P",2595,1,"szt.","7611919216647","UNC",0.23,null,null,null,null,null,1E-3,"kg"]
["U-AFM6","Łącznik wspornika sekcji W=600",270,1,"szt.","7611919217453","UNC",0.23,null,null,null,null,null,0.96,"kg"]
["U-AFM7","Łącznik wspornika sekcji W=700",279,1,"szt.","7611919217460","UNC",0.23,null,null,null,null,null,1.0900000000000001,"kg"]
["U-AO66","Wygrodzenie przedziału aparat., góra",120,1,"szt.","7611919266369","UNC",0.23,null,null,null,null,null,1E-3,"kg"]
["U-AO68","Wygrodzenie przedziału aparat., góra",125,1,"szt.","7611919266376","UNC",0.23,null,null,null,null,null,1E-3,"kg"]
["U-AO76","Wygrodzenie przedziału aparat., góra",124,1,"szt.","7611919266383","UNC",0.23,null,null,null,null,null,1E-3,"kg"]
["U-AO78","Wygrodzenie przedziału aparat., góra",130,1,"szt.","7611919266390","UNC",0.23,null,null,null,null,null,1E-3,"kg"]
["U-SFS66","Wygrodzenie przedziału łącz.   600x600 (WxD)",91,1,"szt.","7611919266406","UNC",0.23,null,null,null,null,null,1E-3,"kg"]
["U-SFS68","Wygrodzenie przedziału łącz.   600x800 (WxD)",96,1,"szt.","7611919266413","UNC",0.23,null,null,null,null,null,1E-3,"kg"]
["U-SFS76","Wygrodzenie przedziału łącz.   700x600 (WxD)",94,1,"szt.","7611919266420","UNC",0.23,null,null,null,null,null,1E-3,"kg"]
["U-SFS78","Wygrodzenie przedziału łącz.   700x800 (WxD)",100,1,"szt.","7611919266437","UNC",0.23,null,null,null,null,null,1E-3,"kg"]
["U-AT","Pokrywa dla miejsca rez.",156,1,"szt.","7611919271417","UNC",0.23,null,null,null,null,null,1.8460000000000001,"kg"]
["U-ATA","Pokrywa dla miejsca rez.",244,1,"szt.","7611919271424","UNC",0.23,null,null,null,null,null,1.8460000000000001,"kg"]
["U-A2SAH12","Prowadnica 2 SASIL\n Form 2b\nH=3ME\n\n\n",588,1,"szt.","7611919258340","UNC",0.23,null,null,null,null,null,3.0390000000000001,"kg"]
["U-A2SAH16","Prowadnica 2 SASIL\n Form 2b\nH=4ME\n\n\n",616,1,"szt.","7611919258357","UNC",0.23,null,null,null,null,null,3.56,"kg"]
["U-A2SAH20","Prowadnica 2 SASIL\n Form 2b\nH=5ME\n\n\n",794,1,"szt.","7611919258364","UNC",0.23,null,null,null,null,null,4.1379999999999999,"kg"]
["U-A2SAH24","Prowadnica 2 SASIL\n Form 2b\nH=6ME\n\n\n",890,1,"szt.","7611919258371","UNC",0.23,null,null,null,null,null,4.641,"kg"]
["U-A2SAH28","Prowadnica 2 SASIL\n Form 2b\nH=7ME\n\n\n",1057,1,"szt.","7611919258388","UNC",0.23,null,null,null,null,null,5.133,"kg"]
["U-A2SAH32","Prowadnica 2 SASIL\n Form 2b\nH=8ME\n\n\n",1095,1,"szt.","7611919258395","UNC",0.23,null,null,null,null,null,5.74,"kg"]
["U-A2SAH36","Prowadnica 2 SASIL\n Form 2b\nH=10ME\n\n\n",1177,1,"szt.","7611919258401","UNC",0.23,null,null,null,null,null,6.2210000000000001,"kg"]
["U-A2SLH12","Prowadnica 2 SLIMLINE\n Form 2b\nH=3ME\n\n\n",546,1,"szt.","7611919258272","UNC",0.23,null,null,null,null,null,1.4790000000000001,"kg"]
["U-A2SLH16","Prowadnica 2 SLIMLINE\n Form 2b\nH=4ME\n\n\n",712,1,"szt.","7611919258289","UNC",0.23,null,null,null,null,null,1.9359999999999999,"kg"]
["U-A2SLH20","Prowadnica 2 SLIMLINE\n Form 2b\nH=5ME\n\n\n",877,1,"szt.","7611919258296","UNC",0.23,null,null,null,null,null,2.3940000000000001,"kg"]
["U-A2SLH24","Prowadnica 2 SLIMLINE\n Form 2b\nH=6ME\n\n\n",1042,1,"szt.","7611919258302","UNC",0.23,null,null,null,null,null,2.8519999999999999,"kg"]
["U-A2SLH28","Prowadnica 2 SLIMLINE\n Form 2b\nH=7ME\n\n\n",1208,1,"szt.","7611919258319","UNC",0.23,null,null,null,null,null,3.3090000000000002,"kg"]
["U-A2SLH32","Prowadnica 2 SLIMLINE\n Form 2b\nH=8ME\n\n\n",1373,1,"szt.","7611919258326","UNC",0.23,null,null,null,null,null,3.7669999999999999,"kg"]
["U-A2SLH36","Prowadnica 2 SLIMLINE\n Form 2b\nH=10ME\n\n\n",1539,1,"szt.","7611919258333","UNC",0.23,null,null,null,null,null,4.2240000000000002,"kg"]
["U-FKSA20","FK- SASIL osłona przedziału kablowego\n",172,1,"szt.","7611919258418","UNC",0.23,null,null,null,null,null,2.508,"kg"]
["U-FKSA22","FK- SASIL osłona przedziału kablowego\n",176,1,"szt.","7611919258425","UNC",0.23,null,null,null,null,null,2.72,"kg"]
["U-FKSL20","FK- SASIL osłona przedziału kablowego\n",116,1,"szt.","7611919258432","UNC",0.23,null,null,null,null,null,2.121,"kg"]
["U-LFSL","Prowadnica SLIMLINE\nH=50\nzestaw = 2 szt.",72,1,"szt.","7611919258821","UNC",0.23,null,null,null,null,null,0.42499999999999999,"kg"]
["U-TTTL50","Szyna wsporcza terasaki T=500",280,1,"szt.","7611919300834","UNC",0.23,null,null,null,null,null,1E-3,"kg"]
["U-TTTR50","Szyna wsporcza terasaki prawy T=500",280,1,"szt.","7611919300841","UNC",0.23,null,null,null,null,null,1E-3,"kg"]
["U-BS1SST","Zestaw do montażu szyn do Sasil H=1800 zest. = 2 szt.",245,1,"szt.","7611919301176","UNC",0.23,null,null,null,null,null,1.4370000000000001,"kg"]
["U-KASSA-185","Kabelanschlussraumabdeckung\ndo Sasil\nH=150",69,1,"szt.","7611919301213","UNC",0.23,null,null,null,null,null,8.8999999999999996E-2,"kg"]
["U-ET3020","Drzwi IP40\n\n300x2000 (BxH)\nkąt otwarcia 120° / 180°\n\nblacha stalowa 2mm\nRAL 7035",453,1,"szt.","7611919255110","UNC",0.23,null,null,null,null,null,10.929,"kg"]
["U-ET4020","Drzwi IP40\n\n400x2000 (BxH)\nkąt otwarcia 120° / 180°\n\nblacha stalowa 2mm\nRAL 7035",490,1,"szt.","7611919255127","UNC",0.23,null,null,null,null,null,14.058999999999999,"kg"]
["U-ET4520","Drzwi IP40\n\n450x2000 (BxH)\nkąt otwarcia 120° / 180°\n\nblacha stalowa 2mm\nRAL 7035",507,1,"szt.","7611919255134","UNC",0.23,null,null,null,null,null,15.614000000000001,"kg"]
["U-ET6020","Drzwi IP40\n\n600x2000 (BxH)\nkąt otwarcia 120° / 180°\n\nblacha stalowa 2mm\nRAL 7035",560,1,"szt.","7611919255141","UNC",0.23,null,null,null,null,null,20.297999999999998,"kg"]
["U-ET7020","Drzwi IP40\n\n700x2000 (BxH)\nkąt otwarcia 120° / 180°\n\nblacha stalowa 2mm\nRAL 7035",595,1,"szt.","7611919255158","UNC",0.23,null,null,null,null,null,23.417999999999999,"kg"]
["U-ET8020","Drzwi IP40\n\n800x2000 (BxH)\nkąt otwarcia 120° / 180°\n\nblacha stalowa 2mm\nRAL 7035",630,1,"szt.","7611919255165","UNC",0.23,null,null,null,null,null,26.547999999999998,"kg"]
["U-ET8520","Drzwi IP40\n\n850x2000 (BxH)\nkąt otwarcia 120° / 180°\n\nblacha stalowa 2mm\nRAL 7035",647,1,"szt.","7611919255172","UNC",0.23,null,null,null,null,null,28.103000000000002,"kg"]
["U-ET9020","Drzwi IP40\n\n900x2000 (BxH)\nkąt otwarcia 120° / 180°\n\nblacha stalowa 2mm\nRAL 7035",665,1,"szt.","7611919255189","UNC",0.23,null,null,null,null,null,29.667999999999999,"kg"]
["U-ET10020","Drzwi IP40\n\n1000x2000 (BxH)\nkąt otwarcia 120° / 180°\n\nblacha stalowa 2mm\nRAL 7035",700,1,"szt.","7611919255196","UNC",0.23,null,null,null,null,null,32.787999999999997,"kg"]
["U-ET11020","Doppeltür IP40\nTürbandung li/re, umstellbar\n1100x2000 (BxH)\nkąt otwarcia 120° / 180°\n\nblacha stalowa 2mm\nRAL 7035",1048,1,"szt.","7611919255202","UNC",0.23,null,null,null,null,null,37.725999999999999,"kg"]
["U-ET13520","Doppeltür IP40\nTürbandung li/re, umstellbar\n1350x2000 (BxH)\nkąt otwarcia 120° / 180°\n\nblacha stalowa 2mm\nRAL 7035",1135,1,"szt.","7611919255219","UNC",0.23,null,null,null,null,null,45.53,"kg"]
["U-ET16020","Doppeltür IP40\nTürbandung li/re, umstellbar\n1600x2000 (BxH)\nkąt otwarcia 120° / 180°\n\nblacha stalowa 2mm\nRAL 7035",1224,1,"szt.","7611919255226","UNC",0.23,null,null,null,null,null,53.344999999999999,"kg"]
["U-ETR4520","Drzwi IP 30\ndla ACB\n450x2000 (BxH)\nkąt otwarcia 120° / 180°\n\nblacha stalowa 2mm\nRAL 7035",612,1,"szt.","7611919254472","UNC",0.23,null,null,null,null,null,14.339,"kg"]
["U-ETR6020","Drzwi IP 30\ndla ACB\n600x2000 (BxH)\nkąt otwarcia 120° / 180°\n\nblacha stalowa 2mm\nRAL 7035",662,1,"szt.","7611919254496","UNC",0.23,null,null,null,null,null,19.024000000000001,"kg"]
["U-ETR8020","Drzwi IP 30\ndla ACB\n800x2000 (BxH)\nkąt otwarcia 120° / 180°\n\nblacha stalowa 2mm\nRAL 7035",732,1,"szt.","7611919254519","UNC",0.23,null,null,null,null,null,25.274000000000001,"kg"]
["U-ETL4520","Drzwi IP 30\ndla ACB\n450x2000 (BxH)\nkąt otwarcia 120° / 180°\n\nblacha stalowa 2mm\nRAL 7035",612,1,"szt.","7611919254656","UNC",0.23,null,null,null,null,null,14.339,"kg"]
["U-ETL6020","Drzwi IP 30\ndla ACB\n600x2000 (BxH)\nkąt otwarcia 120° / 180°\n\nblacha stalowa 2mm\nRAL 7035",662,1,"szt.","7611919254670","UNC",0.23,null,null,null,null,null,19.024000000000001,"kg"]
["U-ETL8020","Drzwi IP 30\ndla ACB\n800x2000 (BxH)\nkąt otwarcia 120° / 180°\n\nblacha stalowa 2mm\nRAL 7035",732,1,"szt.","7611919254694","UNC",0.23,null,null,null,null,null,25.274000000000001,"kg"]
["U-ABS715","Płyta zamykająca IP 30 700x150 (BxH)",124,1,"szt.","7611919259095","UNC",0.23,null,null,null,null,null,1.39,"kg"]
["U-ABS715A","Płyta zamykająca IP 30 700x150 (BxH)",328,1,"szt.","7611919259101","UNC",0.23,null,null,null,null,null,1.39,"kg"]
["U-DBLAUN4060","Pokrywa IP40\n univers N\n400x600 (WxD)",115,1,"szt.","7611919360173","UNC",0.23,null,null,null,null,null,0.01,"kg"]
["U-DBLAUN4080","Pokrywa IP40\n univers N\n400x800 (WxD)\n\n",121,1,"szt.","7611919360180","UNC",0.23,null,null,null,null,null,0.01,"kg"]
["U-DBLAUN7060","Pokrywa IP40\n univers N\n700x600 (WxD)\n\n",131,1,"szt.","7611919360210","UNC",0.23,null,null,null,null,null,0.01,"kg"]
["U-DBLAUN7080","Pokrywa IP40\n univers N\n700x800 (WxD)\n\n",145,1,"szt.","7611919360227","UNC",0.23,null,null,null,null,null,0.01,"kg"]
["U-DBLAUN8060","Pokrywa IP40\n univers N\n800x600 (WxD)\n\n",146,1,"szt.","7611919360234","UNC",0.23,null,null,null,null,null,0.01,"kg"]
["U-DBLAUN8080","Pokrywa IP40\n univers N\n800x800 (WxD)\n\n",161,1,"szt.","7611919360241","UNC",0.23,null,null,null,null,null,0.01,"kg"]
["U-DBLAUN10060","Pokrywa IP40\n univers N\n1000x600 (WxD)\n\n",158,1,"szt.","7611919360258","UNC",0.23,null,null,null,null,null,0.01,"kg"]
["U-DBLAUN10080","Pokrywa IP40\n univers N\n1000x800 (WxD)\n\n",176,1,"szt.","7611919360265","UNC",0.23,null,null,null,null,null,0.01,"kg"]
["U-DBLAUN4560","Pokrywa IP40\n univers N\n450x600 (WxD)\n\n",117,1,"szt.","7611919360197","UNC",0.23,null,null,null,null,null,0.01,"kg"]
["U-DBLAUN4580","Pokrywa IP40\n univers N\n450x800 (WxD)\n\n",125,1,"szt.","7611919360203","UNC",0.23,null,null,null,null,null,0.01,"kg"]
["U-DBLAUNKR4060","Pokrywa przedziału kabl. IP40 dla univers N 400x600 (BxT)",85,1,"szt.","7611919370882","UNC",0.23,null,null,null,null,null,1.575,"kg"]
["U-DBLAUNKR4080","Pokrywa przedziału kabl. IP40 dla univers N 400x800 (BxT)",94,1,"szt.","7611919370899","UNC",0.23,null,null,null,null,null,0,"kg"]
["U-DBLAUNKR6060","Pokrywa przedziału kabl. IP40 dla univers N 600x600 (BxT)",99,1,"szt.","7611919370905","UNC",0.23,null,null,null,null,null,0,"kg"]
["U-DBLAUNKR6080","Pokrywa przedziału kabl. IP40 dla univers N 600x800 (BxT)",114,1,"szt.","7611919370912","UNC",0.23,null,null,null,null,null,0,"kg"]
["U-ISK60","Osłona łącznika kątowego Cu 60x10, (2szt.)",45,1,"szt.","7611919370592","UNC",0.23,null,null,null,null,null,1E-3,"kg"]
["U-ISK100","Osłona łącznika kątowego Cu 100x10, (2szt.)",45,1,"szt.","7611919370608","UNC",0.23,null,null,null,null,null,1E-3,"kg"]
["U-APFST","Pokrywa FST pustego miejsca (8szt.)",71,1,"szt.","7611919370615","UNC",0.23,null,null,null,null,null,1E-3,"kg"]
["U-APFST3040","Pokrywa FST 30/40 ",55,1,"szt.","7611919370622","UNC",0.23,null,null,null,null,null,1E-3,"kg"]
["U-ES30","Przewężenia szyny główne 4-polowe Cu 2x30x10 (6szt.)",228,1,"szt.","7611919370844","UNC",0.23,null,null,null,null,null,1E-3,"kg"]
["U-ES30-3","Przewężenia H-SaS 3-pol Cu2x30x10",188,1,"szt.","7611919372220","UNC",0.23,null,null,null,null,null,1E-3,"kg"]
["U-ES40","Przewężenia szyny główne  4-polowe Cu 2x40x10 (6szt.)",230,1,"szt.","7611919370851","UNC",0.23,null,null,null,null,null,1E-3,"kg"]
["U-ES40-3","Przewężenia H-SaS 3-pol Cu2x40x10",190,1,"szt.","7611919372237","UNC",0.23,null,null,null,null,null,1E-3,"kg"]
["U-ES60","Przewężenia szyny główne  4-polowe Cu 2x60x10 (6szt.)",204,1,"szt.","7611919370868","UNC",0.23,null,null,null,null,null,1E-3,"kg"]
["U-ES60-3","Przewężenia H-SaS 3-pol Cu2x60x10",169,1,"szt.","7611919372244","UNC",0.23,null,null,null,null,null,1E-3,"kg"]
["U-ES80","Przewężenia szyny główne  4-polowe Cu 2x80x10 (6szt.)",198,1,"szt.","7611919370875","UNC",0.23,null,null,null,null,null,1E-3,"kg"]
["U-ES80-3","Przewężenia H-SaS 3-pol Cu2x80x10",166,1,"szt.","7611919372251","UNC",0.23,null,null,null,null,null,1E-3,"kg"]
["U-MT602S18","Drzwi modułowe IP 30\n\n600x0.5ME (BxH)\nkąt otwarcia 180°\nblacha stalowa 2mm\nRAL 7035",197,1,"szt.","7611919280891","UNC",0.23,null,null,null,null,null,1.4039999999999999,"kg"]
["U-MT603S18","Drzwi modułowe IP 30\n\n600x0.75ME (BxH)\nkąt otwarcia 180°\nblacha stalowa 2mm\nRAL 7035",205,1,"szt.","7611919280907","UNC",0.23,null,null,null,null,null,1.907,"kg"]
["U-MT702S18","Drzwi modułowe IP 30\n\n700x0.5ME (BxH)\nkąt otwarcia 180°\nblacha stalowa 2mm\nRAL 7035",200,1,"szt.","7611919280914","UNC",0.23,null,null,null,null,null,1.621,"kg"]
["U-MT703S18","Drzwi modułowe IP 30\n\n700x0.75ME (BxH)\nkąt otwarcia 180°\nblacha stalowa 2mm\nRAL 7035",209,1,"szt.","7611919280921","UNC",0.23,null,null,null,null,null,2.2029999999999998,"kg"]
["U-MTTR45","Drzwi modułowe IP 30\ndla ACB\n450x3ME (BxH)\nkąt otwarcia 120° / 180°\nblacha stalowa 2mm\nRAL 7035",423,1,"szt.","7611919226127","UNC",0.23,null,null,null,null,null,3.839,"kg"]
["U-MTTR60","Drzwi modułowe IP 30\ndla ACB\n600x3ME (BxH)\nkąt otwarcia 120° / 180°\nblacha stalowa 2mm\nRAL 7035",440,1,"szt.","7611919226141","UNC",0.23,null,null,null,null,null,5.3769999999999998,"kg"]
["U-MTTR80","Drzwi modułowe IP 30\ndla ACB\n800x3ME (BxH)\nkąt otwarcia 120° / 180°\nblacha stalowa 2mm\nRAL 7035",462,1,"szt.","7611919226165","UNC",0.23,null,null,null,null,null,7.4210000000000003,"kg"]
["U-MTTR100","Drzwi modułowe IP 30\ndla ACB\n1000x3ME (BxH)\nkąt otwarcia 120° / 180°\nblacha stalowa 2mm\nRAL 7035",485,1,"szt.","7611919256414","UNC",0.23,null,null,null,null,null,9.4649999999999999,"kg"]
["U-MTTL45","Drzwi modułowe IP 30\ndla ACB\n450x3ME (BxH)\nkąt otwarcia 120° / 180°\nblacha stalowa 2mm\nRAL 7035",425,1,"szt.","7611919226134","UNC",0.23,null,null,null,null,null,3.839,"kg"]
["U-MTTL60","Drzwi modułowe IP 30\ndla ACB\n600x3ME (BxH)\nkąt otwarcia 120° / 180°\nblacha stalowa 2mm\nRAL 7035",442,1,"szt.","7611919226158","UNC",0.23,null,null,null,null,null,5.3769999999999998,"kg"]
["U-MTTL80","Drzwi modułowe IP 30\ndla ACB\n800x3ME (BxH)\nkąt otwarcia 120° / 180°\nblacha stalowa 2mm\nRAL 7035",465,1,"szt.","7611919226172","UNC",0.23,null,null,null,null,null,7.4210000000000003,"kg"]
["U-MTTL100","Drzwi modułowe IP 30\ndla ACB\n1000x3ME (BxH)\nkąt otwarcia 120° / 180°\nblacha stalowa 2mm\nRAL 7035",484,1,"szt.","7611919256445","UNC",0.23,null,null,null,null,null,9.4060000000000006,"kg"]
["U-MT10012","Drzwi modułowe IP 30\n\n1000x3ME (BxH)\nkąt otwarcia 120° / 180°\nblacha stalowa 2mm\nRAL 7035",446,1,"szt.","7611919259668","UNC",0.23,null,null,null,null,null,10.74,"kg"]
["U-MT11012","Drzwi modułowe IP 30\n\n1100x3ME (BxH)\nkąt otwarcia 120° / 180°\nblacha stalowa 2mm\nRAL 7035",597,1,"szt.","7611919259675","UNC",0.23,null,null,null,null,null,12.47,"kg"]
["U-MT4512","Drzwi modułowe IP 30\n\n450x3ME (BxH)\nkąt otwarcia 120° / 180°\nblacha stalowa 2mm\nRAL 7035",365,1,"szt.","7611919259682","UNC",0.23,null,null,null,null,null,5.43,"kg"]
["U-MT602S12","Drzwi modułowe IP 30\n\n600x0.5ME (BxH)\nÖffnungswinkel 120°\nblacha stalowa 2mm\nRAL 7035",268,1,"szt.","7611919259699","UNC",0.23,null,null,null,null,null,1.57,"kg"]
["U-MT603S12","Drzwi modułowe IP 30\n\n600x0.75ME (BxH)\nÖffnungswinkel 120°\nblacha stalowa 2mm\nRAL 7035",268,1,"szt.","7611919259705","UNC",0.23,null,null,null,null,null,2.06,"kg"]
["U-MT604","Drzwi modułowe IP 30\n\n600x1ME (BxH)\nkąt otwarcia 120° / 180°\nblacha stalowa 2mm\nRAL 7035",274,1,"szt.","7611919259712","UNC",0.23,null,null,null,null,null,2.5720000000000001,"kg"]
["U-MT605","Drzwi modułowe IP 30 600x5ME (BxH)",238,1,"szt.","7611919353199","UNC",0.23,null,null,null,null,null,2.9769999999999999,"kg"]
["U-MT606","Drzwi modułowe IP 30\n\n600x1.5ME (BxH)\nkąt otwarcia 120° / 180°\nblacha stalowa 2mm\nRAL 7035",317,1,"szt.","7611919259729","UNC",0.23,null,null,null,null,null,3.6,"kg"]
["U-MT6012","Drzwi modułowe IP 30\n\n600x3ME (BxH)\nkąt otwarcia 120° / 180°\nblacha stalowa 2mm\nRAL 7035",375,1,"szt.","7611919259736","UNC",0.23,null,null,null,null,null,6.46,"kg"]
["U-MT702S12","Drzwi modułowe IP 30\n\n700x0.5ME (BxH)\nÖffnungswinkel 120°\nblacha stalowa 2mm\nRAL 7035",269,1,"szt.","7611919259743","UNC",0.23,null,null,null,null,null,1.7769999999999999,"kg"]
["U-MT703S12","Drzwi modułowe IP 30\n\n700x0.75ME (BxH)\nÖffnungswinkel 120°\nblacha stalowa 2mm\nRAL 7035",272,1,"szt.","7611919259750","UNC",0.23,null,null,null,null,null,2.355,"kg"]
["U-MT704","Drzwi modułowe IP 30\n\n700x1ME (BxH)\nkąt otwarcia 120° / 180°\nblacha stalowa 2mm\nRAL 7035",279,1,"szt.","7611919259767","UNC",0.23,null,null,null,null,null,2.9460000000000002,"kg"]
["U-MT705","Drzwi modułowe IP 30 700x5ME (BxH) U-MT705",245,1,"szt.","7611919353212","UNC",0.23,null,null,null,null,null,3.4369999999999998,"kg"]
["U-MT706","Drzwi modułowe IP 30\n\n700x1.5ME (BxH)\nkąt otwarcia 120° / 180°\nblacha stalowa 2mm\nRAL 7035",324,1,"szt.","7611919259774","UNC",0.23,null,null,null,null,null,4.141,"kg"]
["U-MT708","Drzwi modułowe IP 30 700x8ME (BxH) U-MT708",311,1,"szt.","7611919353229","UNC",0.23,null,null,null,null,null,5.3540000000000001,"kg"]
["U-MT7012","Drzwi modułowe IP 30\n\n700x3ME (BxH)\nkąt otwarcia 120° / 180°\nblacha stalowa 2mm\nRAL 7035",386,1,"szt.","7611919259798","UNC",0.23,null,null,null,null,null,7.6790000000000003,"kg"]
["U-MT8012","Drzwi modułowe IP 30\n\n800x3ME (BxH)\nkąt otwarcia 120° / 180°\nblacha stalowa 2mm\nRAL 7035",398,1,"szt.","7611919259828","UNC",0.23,null,null,null,null,null,8.7010000000000005,"kg"]
["U-MT8512","Drzwi modułowe IP 30\n\n850x3ME (BxH)\nkąt otwarcia 120° / 180°\nblacha stalowa 2mm\nRAL 7035",417,1,"szt.","7611919259835","UNC",0.23,null,null,null,null,null,9.2119999999999997,"kg"]
["U-FVS11020","Pokrywa front. V\nIP20\n1100x2000 (BxH)",908,1,"szt.","7611919260022","UNC",0.23,null,null,null,null,null,32.658999999999999,"kg"]
["U-FVS6020","Pokrywa front. V\nIP20\n600x2000 (BxH)\ndla VERTIGROUP 185\nzawiera akc. 50mm\n\nblacha stalowa 2mm\nRAL 7035",666,1,"szt.","7611919260046","UNC",0.23,null,null,null,null,null,19.22,"kg"]
["U-FVS8520","Pokrywa front. V\nIP20\n850x2000 (BxH)\ndla VERTIGROUP 185\nzawiera akc. 50mm\n\nRAL 7035",781,1,"szt.","7611919260077","UNC",0.23,null,null,null,null,null,25.469000000000001,"kg"]
["U-FVS11020A","Pokrywa front. V\nIP20\n1100x2000 (BxH)\ndla VERTIGROUP 185\nzawiera akc. 50mm\n\nRAL nach Wahl",1144,1,"szt.","7611919260084","UNC",0.23,null,null,null,null,null,32.658999999999999,"kg"]
["U-FVS6020A","Pokrywa front. V  IP20 600x2000",887,1,"szt.","7611919260107","UNC",0.23,null,null,null,null,null,19.22,"kg"]
["U-FVS8520A","Pokrywa front. V  IP20 850x2000",1010,1,"szt.","7611919260138","UNC",0.23,null,null,null,null,null,25.469000000000001,"kg"]
["U-MD1B4060","Pokrywa góra 400x600 (BxT)",289,1,"szt.","7611919224086","UNC",0.23,null,null,null,null,null,2.766,"kg"]
["U-MD1B4080","Pokrywa góra 400x800 (BxT)",350,1,"szt.","7611919224192","UNC",0.23,null,null,null,null,null,3.823,"kg"]
["U-MD1B6060","Pokrywa góra 600x600 (BxT)",345,1,"szt.","7611919224109","UNC",0.23,null,null,null,null,null,3.9660000000000002,"kg"]
["U-MD1B6080","Pokrywa góra 600x800 (BxT)",417,1,"szt.","7611919224215","UNC",0.23,null,null,null,null,null,5.4850000000000003,"kg"]
["U-MD1B7060","Pokrywa góra 700x600 (BxT)",429,1,"szt.","7611919224116","UNC",0.23,null,null,null,null,null,4.8150000000000004,"kg"]
["U-MD1B7080","Pokrywa góra 700x800 (BxT)",507,1,"szt.","7611919224222","UNC",0.23,null,null,null,null,null,6.5659999999999998,"kg"]
["U-MD1B8060","Pokrywa góra 800x600 (BxT)",445,1,"szt.","7611919224123","UNC",0.23,null,null,null,null,null,5.3570000000000002,"kg"]
["U-MD1B8080","Pokrywa góra 800x800 (BxT)",528,1,"szt.","7611919224239","UNC",0.23,null,null,null,null,null,7.3410000000000002,"kg"]
["U-MD1B9060","Pokrywa góra 900x600 (BxT)",461,1,"szt.","7611919224147","UNC",0.23,null,null,null,null,null,5.9020000000000001,"kg"]
["U-MD1B9080","Pokrywa góra 900x800 (BxT)",551,1,"szt.","7611919224253","UNC",0.23,null,null,null,null,null,8.1170000000000009,"kg"]
["U-MD1B10060","Pokrywa góra 1000x600 (BxT)",476,1,"szt.","7611919224154","UNC",0.23,null,null,null,null,null,6.2140000000000004,"kg"]
["U-MD1B10080","Pokrywa góra 1000x800 (BxT)",571,1,"szt.","7611919224260","UNC",0.23,null,null,null,null,null,8.4290000000000003,"kg"]
["U-MD1B11060","Pokrywa góra 1100x600 (BxT)",726,1,"szt.","7611919224161","UNC",0.23,null,null,null,null,null,9.1010000000000009,"kg"]
["U-MD1B11080","Pokrywa góra 1100x800 (BxT)",881,1,"szt.","7611919224277","UNC",0.23,null,null,null,null,null,12.648999999999999,"kg"]
["U-MD1B16060","Pokrywa góra 1600x600 (BxT)",940,1,"szt.","7611919224185","UNC",0.23,null,null,null,null,null,12.427,"kg"]
["U-MD1B16080","Pokrywa góra 1600x800 (BxT)",1133,1,"szt.","7611919224291","UNC",0.23,null,null,null,null,null,17.152000000000001,"kg"]
["U-MD1B13560","Pokrywa góra 1350x600 (BxT)",900,1,"szt.","7611919224178","UNC",0.23,null,null,null,null,null,11.05,"kg"]
["U-MD1B13580","Pokrywa góra 1350x800 (BxT)",1070,1,"szt.","7611919224284","UNC",0.23,null,null,null,null,null,15.170999999999999,"kg"]
["U-MD1B4560","Pokrywa góra 450x600 (BxT)",300,1,"szt.","7611919224093","UNC",0.23,null,null,null,null,null,3.0459999999999998,"kg"]
["U-MD1B4580","Pokrywa góra 450x800 (BxT)",364,1,"szt.","7611919224208","UNC",0.23,null,null,null,null,null,4.2190000000000003,"kg"]
["U-MD1B8560","Pokrywa góra 850x600 (BxT)",453,1,"szt.","7611919224130","UNC",0.23,null,null,null,null,null,5.6289999999999996,"kg"]
["U-MD1B8580","Pokrywa góra 850x800 (BxT)",539,1,"szt.","7611919224246","UNC",0.23,null,null,null,null,null,7.7279999999999998,"kg"]
["U-MD2B4060","Pokrywa góra, 2 przepusty miękkie 400x600",344,1,"szt.","7611919224307","UNC",0.23,null,null,null,null,null,2.8220000000000001,"kg"]
["U-MD2B4080","Pokrywa góra, 2 przepusty miękkie 400x800",405,1,"szt.","7611919224413","UNC",0.23,null,null,null,null,null,3.8780000000000001,"kg"]
["U-MD2B6060","Pokrywa góra, 2 przepusty miękkie 600x600",425,1,"szt.","7611919224321","UNC",0.23,null,null,null,null,null,4.0170000000000003,"kg"]
["U-MD2B6080","Pokrywa góra, 2 przepusty miękkie 600x800",498,1,"szt.","7611919224437","UNC",0.23,null,null,null,null,null,5.5369999999999999,"kg"]
["U-MD2B7060","Pokrywa góra, 2 przepusty miękkie 700x600",580,1,"szt.","7611919224338","UNC",0.23,null,null,null,null,null,5.117,"kg"]
["U-MD2B7080","Pokrywa góra, 2 przepusty miękkie 700x800",658,1,"szt.","7611919224444","UNC",0.23,null,null,null,null,null,6.8689999999999998,"kg"]
["U-MD2B8060","Pokrywa góra, 2 przepusty miękkie 800x600",597,1,"szt.","7611919224345","UNC",0.23,null,null,null,null,null,5.6050000000000004,"kg"]
["U-MD2B8080","Pokrywa góra, 2 przepusty miękkie 800x800",681,1,"szt.","7611919224451","UNC",0.23,null,null,null,null,null,7.5880000000000001,"kg"]
["U-MD2B9060","Pokrywa góra, 2 przepusty miękkie 900x600",615,1,"szt.","7611919224369","UNC",0.23,null,null,null,null,null,6.0970000000000004,"kg"]
["U-MD2B9080","Pokrywa góra, 2 przepusty miękkie 900x800",704,1,"szt.","7611919224475","UNC",0.23,null,null,null,null,null,8.3119999999999994,"kg"]
["U-MD2B10060","Pokrywa góra, 2 przepusty miękkie 1000x600",631,1,"szt.","7611919224376","UNC",0.23,null,null,null,null,null,6.585,"kg"]
["U-MD2B10080","Pokrywa góra, 2 przepusty miękkie 1000x800",725,1,"szt.","7611919224482","UNC",0.23,null,null,null,null,null,8.8000000000000007,"kg"]
["U-MD2B11060","Pokrywa góra, 2 przepusty miękkie 1100x600",886,1,"szt.","7611919224383","UNC",0.23,null,null,null,null,null,9.2590000000000003,"kg"]
["U-MD2B11080","Pokrywa góra, 2 przepusty miękkie 1100x800",1041,1,"szt.","7611919224499","UNC",0.23,null,null,null,null,null,12.807,"kg"]
["U-MD2B16060","Pokrywa góra, 2 przepusty miękkie 1600x600",1243,1,"szt.","7611919224406","UNC",0.23,null,null,null,null,null,12.922000000000001,"kg"]
["U-MD2B16080","Pokrywa góra, 2 przepusty miękkie 1600x800",1436,1,"szt.","7611919224512","UNC",0.23,null,null,null,null,null,17.648,"kg"]
["U-MD2B13560","Pokrywa góra, 2 przepusty miękkie 1350x600",1200,1,"szt.","7611919224390","UNC",0.23,null,null,null,null,null,11.678000000000001,"kg"]
["U-MD2B13580","Pokrywa góra, 2 przepusty miękkie 1350x800",1370,1,"szt.","7611919224505","UNC",0.23,null,null,null,null,null,15.8,"kg"]
["U-MD2B4560","Pokrywa góra, 2 przepusty miękkie 450x600",357,1,"szt.","7611919224314","UNC",0.23,null,null,null,null,null,3.0739999999999998,"kg"]
["U-MD2B4580","Pokrywa góra, 2 przepusty miękkie 450x800",420,1,"szt.","7611919224420","UNC",0.23,null,null,null,null,null,4.2469999999999999,"kg"]
["U-MD2B8560","Pokrywa góra, 2 przepusty miękkie 850x600",606,1,"szt.","7611919224352","UNC",0.23,null,null,null,null,null,5.8490000000000002,"kg"]
["U-MD2B8580","Pokrywa góra, 2 przepusty miękkie 850x800",692,1,"szt.","7611919224468","UNC",0.23,null,null,null,null,null,7.9480000000000004,"kg"]
["U-MD1M4060","Pokrywa góra\nz 1 przepust kabl.\n400x600 (BxT)\n",310,1,"szt.","7611919224529","UNC",0.23,null,null,null,null,null,2.851,"kg"]
["U-MD1M4080","Pokrywa góra\nz 1 przepust kabl.\n400x800 (BxT)\n",372,1,"szt.","7611919224635","UNC",0.23,null,null,null,null,null,3.907,"kg"]
["U-MD1M6060","Pokrywa góra\nz 1 przepust kabl.\n600x600 (BxT)\n",363,1,"szt.","7611919224543","UNC",0.23,null,null,null,null,null,4.133,"kg"]
["U-MD1M6080","Pokrywa góra\nz 1 przepust kabl.\n600x800 (BxT)\n",435,1,"szt.","7611919224659","UNC",0.23,null,null,null,null,null,5.6529999999999996,"kg"]
["U-MD1M7060","Pokrywa góra\nz 1 przepust kabl.\n700x600 (BxT)\n",388,1,"szt.","7611919224550","UNC",0.23,null,null,null,null,null,4.7699999999999996,"kg"]
["U-MD1M7080","Pokrywa góra\nz 1 przepust kabl.\n700x800 (BxT)\n",466,1,"szt.","7611919224666","UNC",0.23,null,null,null,null,null,6.5209999999999999,"kg"]
["U-MD1M8060","Pokrywa góra\nz 1 przepust kabl.\n800x600 (BxT)\n",413,1,"szt.","7611919224567","UNC",0.23,null,null,null,null,null,5.407,"kg"]
["U-MD1M8080","Pokrywa góra\nz 1 przepust kabl.\n800x800 (BxT)\n",497,1,"szt.","7611919224673","UNC",0.23,null,null,null,null,null,7.39,"kg"]
["U-MD1M9060","Pokrywa góra\nz 1 przepust kabl.\n900x600 (BxT)\n",440,1,"szt.","7611919224581","UNC",0.23,null,null,null,null,null,6.0430000000000001,"kg"]
["U-MD1M9080","Pokrywa góra\nz 1 przepust kabl.\n900x800 (BxT)\n",529,1,"szt.","7611919224697","UNC",0.23,null,null,null,null,null,8.2579999999999991,"kg"]
["U-MD1M10060","Pokrywa góra\nz 1 przepust kabl.\n1000x600 (BxT)\n",464,1,"szt.","7611919224598","UNC",0.23,null,null,null,null,null,6.4489999999999998,"kg"]
["U-MD1M10080","Pokrywa góra\nz 1 przepust kabl.\n1000x800 (BxT)\n",559,1,"szt.","7611919224703","UNC",0.23,null,null,null,null,null,8.6639999999999997,"kg"]
["U-MD1M11060","Pokrywa góra\nz 1 przepust kabl.\n1100x600 (BxT)\n",764,1,"szt.","7611919224604","UNC",0.23,null,null,null,null,null,9.3420000000000005,"kg"]
["U-MD1M11080","Pokrywa góra\nz 1 przepust kabl.\n1100x800 (BxT)\n",908,1,"szt.","7611919224710","UNC",0.23,null,null,null,null,null,12.89,"kg"]
["U-MD1M16060","Pokrywa góra\nz 1 przepust kabl.\n1600x600 (BxT)\n",891,1,"szt.","7611919224628","UNC",0.23,null,null,null,null,null,12.545,"kg"]
["U-MD1M16080","Pokrywa góra\nz 1 przepust kabl.\n1600x800 (BxT)\n",1069,1,"szt.","7611919224734","UNC",0.23,null,null,null,null,null,17.251000000000001,"kg"]
["U-MD1M13560","Pokrywa góra\nz 1 przepust kabl.\n1350x600 (BxT)\n",825,1,"szt.","7611919224611","UNC",0.23,null,null,null,null,null,10.917,"kg"]
["U-MD1M13580","Pokrywa góra\nz 1 przepust kabl.\n1350x800 (BxT)\n",982,1,"szt.","7611919224727","UNC",0.23,null,null,null,null,null,15.039,"kg"]
["U-MD1M4560","Pokrywa góra\nz 1 przepust kabl.\n450x600 (BxT)\n",327,1,"szt.","7611919224536","UNC",0.23,null,null,null,null,null,3.1779999999999999,"kg"]
["U-MD1M4580","Pokrywa góra\nz 1 przepust kabl.\n450x800 (BxT)\n",391,1,"szt.","7611919224642","UNC",0.23,null,null,null,null,null,4.351,"kg"]
["U-MD1M8560","Pokrywa góra\nz 1 przepust kabl.\n850x600 (BxT)\n",426,1,"szt.","7611919224574","UNC",0.23,null,null,null,null,null,5.7249999999999996,"kg"]
["U-MD1M8580","Pokrywa góra\nz 1 przepust kabl.\n850x800 (BxT)\n",513,1,"szt.","7611919224680","UNC",0.23,null,null,null,null,null,7.8239999999999998,"kg"]
["U-MD2M4060","Pokrywa góra z\n2 przepust kabl.\n400x600 (BxT)\n",389,1,"szt.","7611919224741","UNC",0.23,null,null,null,null,null,2.9910000000000001,"kg"]
["U-MD2M4080","Pokrywa góra z\n2 przepust kabl.\n400x800 (BxT)\n",442,1,"szt.","7611919224857","UNC",0.23,null,null,null,null,null,4.048,"kg"]
["U-MD2M6060","Pokrywa góra z\n2 przepust kabl.\n600x600 (BxT)\n",461,1,"szt.","7611919224765","UNC",0.23,null,null,null,null,null,4.3449999999999998,"kg"]
["U-MD2M6080","Pokrywa góra z\n2 przepust kabl.\n600x800 (BxT)\n",534,1,"szt.","7611919224871","UNC",0.23,null,null,null,null,null,5.8710000000000004,"kg"]
["U-MD2M7060","Pokrywa góra z\n2 przepust kabl.\n700x600 (BxT)\n",497,1,"szt.","7611919224772","UNC",0.23,null,null,null,null,null,5.0270000000000001,"kg"]
["U-MD2M7080","Pokrywa góra z\n2 przepust kabl.\n700x800 (BxT)\n",575,1,"szt.","7611919224888","UNC",0.23,null,null,null,null,null,6.7789999999999999,"kg"]
["U-MD2M8060","Pokrywa góra z\n2 przepust kabl.\n800x600 (BxT)\n",533,1,"szt.","7611919224789","UNC",0.23,null,null,null,null,null,5.7030000000000003,"kg"]
["U-MD2M8080","Pokrywa góra z\n2 przepust kabl.\n800x800 (BxT)\n",617,1,"szt.","7611919224895","UNC",0.23,null,null,null,null,null,7.6870000000000003,"kg"]
["U-MD2M9060","Pokrywa góra z\n2 przepust kabl.\n900x600 (BxT)\n",570,1,"szt.","7611919224802","UNC",0.23,null,null,null,null,null,6.3789999999999996,"kg"]
["U-MD2M9080","Pokrywa góra z\n2 przepust kabl.\n900x800 (BxT)\n",660,1,"szt.","7611919224918","UNC",0.23,null,null,null,null,null,8.5939999999999994,"kg"]
["U-MD2M10060","Pokrywa góra z\n2 przepust kabl.\n1000x600 (BxT)\n",606,1,"szt.","7611919224819","UNC",0.23,null,null,null,null,null,7.0549999999999997,"kg"]
["U-MD2M10080","Pokrywa góra z\n2 przepust kabl.\n1000x800 (BxT)\n",701,1,"szt.","7611919224925","UNC",0.23,null,null,null,null,null,9.2710000000000008,"kg"]
["U-MD2M11060","Pokrywa góra z\n2 przepust kabl.\n1100x600 (BxT)\n",952,1,"szt.","7611919224826","UNC",0.23,null,null,null,null,null,9.74,"kg"]
["U-MD2M11080","Pokrywa góra z\n2 przepust kabl.\n1100x800 (BxT)\n",1095,1,"szt.","7611919224932","UNC",0.23,null,null,null,null,null,13.288,"kg"]
["U-MD2M16060","Pokrywa góra z\n2 przepust kabl.\n1600x600 (BxT)\n",1132,1,"szt.","7611919224840","UNC",0.23,null,null,null,null,null,13.138999999999999,"kg"]
["U-MD2M16080","Pokrywa góra z\n2 przepust kabl.\n1600x800 (BxT)\n",1309,1,"szt.","7611919224956","UNC",0.23,null,null,null,null,null,17.844999999999999,"kg"]
["U-MD2M13560","Pokrywa góra z\n2 przepust kabl.\n1350x600 (BxT)\n",1038,1,"szt.","7611919224833","UNC",0.23,null,null,null,null,null,11.413,"kg"]
["U-MD2M13580","Pokrywa góra z\n2 przepust kabl.\n1350x800 (BxT)\n",1195,1,"szt.","7611919224949","UNC",0.23,null,null,null,null,null,15.535,"kg"]
["U-MD2M4560","Pokrywa góra z\n2 przepust kabl.\n450x600 (BxT)\n",410,1,"szt.","7611919224758","UNC",0.23,null,null,null,null,null,3.3380000000000001,"kg"]
["U-MD2M4580","Pokrywa góra z\n2 przepust kabl.\n450x800 (BxT)\n",474,1,"szt.","7611919224864","UNC",0.23,null,null,null,null,null,4.51,"kg"]
["U-MD2M8560","Pokrywa góra z\n2 przepust kabl.\n850x600 (BxT)\n",552,1,"szt.","7611919224796","UNC",0.23,null,null,null,null,null,6.0410000000000004,"kg"]
["U-MD2M8580","Pokrywa góra z\n2 przepust kabl.\n850x800 (BxT)\n",638,1,"szt.","7611919224901","UNC",0.23,null,null,null,null,null,8.14,"kg"]
["U-MDKS6060","Pokrywa góra\n\n600x600 (BxT)\n\n\n",276,1,"szt.","7611919225632","UNC",0.23,null,null,null,null,null,2.4670000000000001,"kg"]
["U-MDKS6080","Pokrywa góra\n\n600x800 (BxT)\n\n\n",364,1,"szt.","7611919225663","UNC",0.23,null,null,null,null,null,3.609,"kg"]
["U-MDKS8060","Pokrywa góra\n\n800x600 (BxT)\n\n\n",309,1,"szt.","7611919225649","UNC",0.23,null,null,null,null,null,3.0070000000000001,"kg"]
["U-MDKS8080","Pokrywa góra\n\n800x800 (BxT)\n\n\n",416,1,"szt.","7611919225670","UNC",0.23,null,null,null,null,null,4.4560000000000004,"kg"]
["U-MDKS10080","Pokrywa góra\n\n1000x800 (BxT)\n\n\n",467,1,"szt.","7611919236690","UNC",0.23,null,null,null,null,null,5.3040000000000003,"kg"]
["U-MDKS4560","Pokrywa góra\n\n450x600 (BxT)\n\n\n",256,1,"szt.","7611919229951","UNC",0.23,null,null,null,null,null,2.0619999999999998,"kg"]
["U-MDKS4580","Pokrywa góra\n\n450x800 (BxT)\n\n\n",335,1,"szt.","7611919229968","UNC",0.23,null,null,null,null,null,2.9729999999999999,"kg"]
["U-FFV11020","Pokrywa front. V\nIP20\n1100x2000 (BxH)\ndla VERTIGROUP 185\n\nRAL 7035",728,1,"szt.","7611919260398","UNC",0.23,null,null,null,null,null,27.216999999999999,"kg"]
["U-FFV11022","Pokrywa front. V 1100x2200 (BxH)",768,1,"szt.","7611919260411","UNC",0.23,null,null,null,null,null,30.872,"kg"]
["U-FFV6020","Pokrywa front. V\nIP20\n600x2000 (BxH)\ndla VERTIGROUP 185\n\nRAL 7035",560,1,"szt.","7611919260435","UNC",0.23,null,null,null,null,null,16.323,"kg"]
["U-FFV6022","Pokrywa front. V  IP20 600x2200",582,1,"szt.","7611919260459","UNC",0.23,null,null,null,null,null,18.356999999999999,"kg"]
["U-FFV8520","Pokrywa front. V\nIP20\n850x2000 (BxH)\ndla VERTIGROUP 185\n\nRAL 7035",644,1,"szt.","7611919260473","UNC",0.23,null,null,null,null,null,21.306000000000001,"kg"]
["U-FFV8522","Pokrywa front. V  IP20 850x2200",676,1,"szt.","7611919260497","UNC",0.23,null,null,null,null,null,24.155999999999999,"kg"]
["U-FFV11020A","Pokrywa front. V 1100x2000 (BxH)",965,1,"szt.","7611919260404","UNC",0.23,null,null,null,null,null,27.216999999999999,"kg"]
["U-FFV11022A","Pokrywa front. V 1100x2200 (BxH)",1008,1,"szt.","7611919260428","UNC",0.23,null,null,null,null,null,30.872,"kg"]
["U-FFV6020A","Pokrywa front. V  IP20 600x2000",782,1,"szt.","7611919260442","UNC",0.23,null,null,null,null,null,16.323,"kg"]
["U-FFV6022A","Pokrywa front. V  IP20 600x2200",805,1,"szt.","7611919260466","UNC",0.23,null,null,null,null,null,18.356999999999999,"kg"]
["U-FFV8520A","Pokrywa front. V  IP20 850x2000",873,1,"szt.","7611919260480","UNC",0.23,null,null,null,null,null,21.306000000000001,"kg"]
["U-FFV8522A","Pokrywa front. V  IP20 850x2200",908,1,"szt.","7611919260503","UNC",0.23,null,null,null,null,null,24.155999999999999,"kg"]
["U-MLS405","Pokrywa mod. IP 30 B=450",362,1,"szt.","7611919301787","UNC",0.23,null,null,null,null,null,3.246,"kg"]
["U-MLS410","Pokrywa mod. IP 30 B=450",326,1,"szt.","7611919301794","UNC",0.23,null,null,null,null,null,3.702,"kg"]
["U-MLS415","Pokrywa mod. IP 30 B=450",330,1,"szt.","7611919301800","UNC",0.23,null,null,null,null,null,4.1360000000000001,"kg"]
["U-MLS605","Pokrywa mod. IP 30 B=600",376,1,"szt.","7611919260633","UNC",0.23,null,null,null,null,null,4.2169999999999996,"kg"]
["U-MLS610","Pokrywa mod. IP 30 B=600",340,1,"szt.","7611919260657","UNC",0.23,null,null,null,null,null,4.7910000000000004,"kg"]
["U-MLS615","Pokrywa mod. IP 30 B=600",349,1,"szt.","7611919260671","UNC",0.23,null,null,null,null,null,5.3620000000000001,"kg"]
["U-MLS705","Pokrywa mod. IP 30 B=700",386,1,"szt.","7611919260695","UNC",0.23,null,null,null,null,null,4.9039999999999999,"kg"]
["U-MLS710","Pokrywa mod. IP 30 B=700",352,1,"szt.","7611919260718","UNC",0.23,null,null,null,null,null,5.5759999999999996,"kg"]
["U-MLS715","Pokrywa mod. IP 30 B=700",360,1,"szt.","7611919260732","UNC",0.23,null,null,null,null,null,6.2450000000000001,"kg"]
["U-MLS405A","Pokrywa mod. IP 30 B=450 RnW",561,1,"szt.","7611919301817","UNC",0.23,null,null,null,null,null,3.246,"kg"]
["U-MLS410A","Pokrywa mod. IP 30 B=450 RnW",525,1,"szt.","7611919301824","UNC",0.23,null,null,null,null,null,3.702,"kg"]
["U-MLS415A","Pokrywa mod. IP 30 B=450 RnW",530,1,"szt.","7611919301831","UNC",0.23,null,null,null,null,null,4.1360000000000001,"kg"]
["U-MLS605A","Pokrywa mod. IP 30 B=600 RnW",575,1,"szt.","7611919260640","UNC",0.23,null,null,null,null,null,4.2169999999999996,"kg"]
["U-MLS610A","Pokrywa mod. IP 30 B=600 RnW",539,1,"szt.","7611919260664","UNC",0.23,null,null,null,null,null,4.7910000000000004,"kg"]
["U-MLS615A","Pokrywa mod. IP 30 B=600 RnW",549,1,"szt.","7611919260688","UNC",0.23,null,null,null,null,null,5.3620000000000001,"kg"]
["U-MLS705A","Pokrywa mod. IP 30 B=700 RnW",585,1,"szt.","7611919260701","UNC",0.23,null,null,null,null,null,4.9039999999999999,"kg"]
["U-MLS710A","Pokrywa mod. IP 30 B=700 RnW",551,1,"szt.","7611919260725","UNC",0.23,null,null,null,null,null,5.5759999999999996,"kg"]
["U-MLS715A","Pokrywa mod. IP 30 B=700 RnW",562,1,"szt.","7611919260749","UNC",0.23,null,null,null,null,null,6.2450000000000001,"kg"]
["U-MLIS90520","Pokrywa mod. IP 30 900 (600+300)x2000 (BxH)",836,1,"szt.","7611919260756","UNC",0.23,null,null,null,null,null,16.690000000000001,"kg"]
["U-MLIS91020","Pokrywa mod. IP 30 900 (600+300)x2000 (BxH)",801,1,"szt.","7611919260763","UNC",0.23,null,null,null,null,null,17.274999999999999,"kg"]
["U-MLIS91520","Pokrywa mod. IP 30 900 (600+300)x2000 (BxH)",810,1,"szt.","7611919260770","UNC",0.23,null,null,null,null,null,17.846,"kg"]
["U-MLIS100520","Pokrywa mod. IP 30 1000 (600+400)x2000",879,1,"szt.","7611919260787","UNC",0.23,null,null,null,null,null,20.341999999999999,"kg"]
["U-MLIS101020","Pokrywa mod. IP 30 1000 (600+400)x2000",844,1,"szt.","7611919260794","UNC",0.23,null,null,null,null,null,20.927,"kg"]
["U-MLIS101520","Pokrywa mod. IP 30 1000 (600+400)x2000",853,1,"szt.","7611919260800","UNC",0.23,null,null,null,null,null,21.498000000000001,"kg"]
["U-MLIS110520","Pokrywa mod. IP 30 1100 (700+400)x2000",951,1,"szt.","7611919260817","UNC",0.23,null,null,null,null,null,21.029,"kg"]
["U-MLIS111020","Pokrywa mod. IP 30 1100 (700+400)x2000",920,1,"szt.","7611919260824","UNC",0.23,null,null,null,null,null,21.731000000000002,"kg"]
["U-MLIS111520","Pokrywa mod. IP 30 1100 (700+400)x2000",927,1,"szt.","7611919260831","UNC",0.23,null,null,null,null,null,22.38,"kg"]
["U-MLIS120520","Pokrywa mod. IP 30 1200 (600+600)x2000",1025,1,"szt.","7611919260848","UNC",0.23,null,null,null,null,null,27.625,"kg"]
["U-MLIS121020","Pokrywa mod. IP 30 1200 (600+600)x2000",991,1,"szt.","7611919260855","UNC",0.23,null,null,null,null,null,28.21,"kg"]
["U-MLIS121520","Pokrywa mod. IP 30 1200 (600+600)x2000",999,1,"szt.","7611919260862","UNC",0.23,null,null,null,null,null,28.780999999999999,"kg"]
["U-MLIS130520","Pokrywa mod. IP 30 1300 (700+600)x2000",1035,1,"szt.","7611919260879","UNC",0.23,null,null,null,null,null,28.312000000000001,"kg"]
["U-MLIS131020","Pokrywa mod. IP 30 1300 (700+600)x2000",1004,1,"szt.","7611919260886","UNC",0.23,null,null,null,null,null,29.015000000000001,"kg"]
["U-MLIS131520","Pokrywa mod. IP 30 1300 (700+600)x2000",1011,1,"szt.","7611919260893","UNC",0.23,null,null,null,null,null,29.664000000000001,"kg"]
["U-MLIS850520","Pokrywa mod. IP 30 950 (450+400)x2000 (BxH)",861,1,"szt.","7611919302159","UNC",0.23,null,null,null,null,null,19.311,"kg"]
["U-MLIS851020","Pokrywa mod. IP 30 950 (450+400)x2000 (BxH)",826,1,"szt.","7611919302173","UNC",0.23,null,null,null,null,null,19.777999999999999,"kg"]
["U-MLIS851520","Pokrywa mod. IP 30 950 (450+400)x2000 (BxH)",830,1,"szt.","7611919302197","UNC",0.23,null,null,null,null,null,20.210999999999999,"kg"]
["U-MLIS90520A","Pokrywa mod. IP 30 900 (600+300)x2000 (BxH) RnW",967,1,"szt.","7611919260909","UNC",0.23,null,null,null,null,null,16.690000000000001,"kg"]
["U-MLIS91020A","Pokrywa mod. IP 30 900 (600+300)x2000 (BxH) RnW",932,1,"szt.","7611919260916","UNC",0.23,null,null,null,null,null,17.274999999999999,"kg"]
["U-MLIS91520A","Pokrywa mod. IP 30 900 (600+300)x2000 (BxH) RnW",942,1,"szt.","7611919260923","UNC",0.23,null,null,null,null,null,17.846,"kg"]
["U-MLIS100520A","Pokrywa mod. IP 30 1000 (600+400)x2000 RnW",1013,1,"szt.","7611919260930","UNC",0.23,null,null,null,null,null,20.341999999999999,"kg"]
["U-MLIS101020A","Pokrywa mod. IP 30 1000 (600+400)x2000 RnW",979,1,"szt.","7611919260947","UNC",0.23,null,null,null,null,null,20.927,"kg"]
["U-MLIS101520A","Pokrywa mod. IP 30 1000 (600+400)x2000 RnW",990,1,"szt.","7611919260954","UNC",0.23,null,null,null,null,null,21.498000000000001,"kg"]
["U-MLIS110520A","Pokrywa mod. IP 30 1100 (700+400)x2000 RnW",1087,1,"szt.","7611919260961","UNC",0.23,null,null,null,null,null,21.029,"kg"]
["U-MLIS111020A","Pokrywa mod. IP 30 1100 (700+400)x2000 RnW",1057,1,"szt.","7611919260978","UNC",0.23,null,null,null,null,null,21.731000000000002,"kg"]
["U-MLIS111520A","Pokrywa mod. IP 30 1100 (700+400)x2000 RnW",1065,1,"szt.","7611919260985","UNC",0.23,null,null,null,null,null,22.38,"kg"]
["U-MLIS120520A","Pokrywa mod. IP 30 1200 (600+600)x2000 RnW",1167,1,"szt.","7611919260992","UNC",0.23,null,null,null,null,null,27.625,"kg"]
["U-MLIS121020A","Pokrywa mod. IP 30 1200 (600+600)x2000 RnW",1133,1,"szt.","7611919261005","UNC",0.23,null,null,null,null,null,28.21,"kg"]
["U-MLIS121520A","Pokrywa mod. IP 30 1200 (600+600)x2000 RnW",1143,1,"szt.","7611919261012","UNC",0.23,null,null,null,null,null,28.780999999999999,"kg"]
["U-MLIS130520A","Pokrywa mod. IP 30 1300 (700+600)x2000 RnW",1178,1,"szt.","7611919261029","UNC",0.23,null,null,null,null,null,28.312000000000001,"kg"]
["U-MLIS131020A","Pokrywa mod. IP 30 1300 (700+600)x2000 RnW",1148,1,"szt.","7611919261036","UNC",0.23,null,null,null,null,null,29.015000000000001,"kg"]
["U-MLIS131520A","Pokrywa mod. IP 30 1300 (700+600)x2000 RnW",1156,1,"szt.","7611919261043","UNC",0.23,null,null,null,null,null,29.664000000000001,"kg"]
["U-MLIS850520A","Pokrywa mod. IP 30 950 (450+400)x2000 (BxH) RnW",994,1,"szt.","7611919302166","UNC",0.23,null,null,null,null,null,19.311,"kg"]
["U-MLIS851020A","Pokrywa mod. IP 30 950 (450+400)x2000 (BxH) RnW",959,1,"szt.","7611919302180","UNC",0.23,null,null,null,null,null,19.777999999999999,"kg"]
["U-MLIS851520A","Pokrywa mod. IP 30 950 (450+400)x2000 (BxH) RnW",964,1,"szt.","7611919302203","UNC",0.23,null,null,null,null,null,20.210999999999999,"kg"]
["U-MKR10012","Drzwi modułowe z went. IP 30 RE 1000x600",397,1,"szt.","7611919351997","UNC",0.23,null,null,null,null,null,10.199999999999999,"kg"]
["U-MKR4512","Drzwi modułowe z went. IP 30 RE 450x600",317,1,"szt.","7611919352000","UNC",0.23,null,null,null,null,null,4.87,"kg"]
["U-MKR6012","Drzwi modułowe z went. IP 30 RE 600x600",353,1,"szt.","7611919352017","UNC",0.23,null,null,null,null,null,6.3109999999999999,"kg"]
["U-MKR8012","Drzwi modułowe z went. IP 30 RE 800x600",375,1,"szt.","7611919352024","UNC",0.23,null,null,null,null,null,8.2479999999999993,"kg"]
["U-MKR10012A","Drzwi modułowe z went. IP 30 RE 1000x600 RnW",447,1,"szt.","7611919352031","UNC",0.23,null,null,null,null,null,10.199999999999999,"kg"]
["U-MKR4512A","Drzwi modułowe z went. IP 30 RE 450x600 RnW",361,1,"szt.","7611919352048","UNC",0.23,null,null,null,null,null,4.87,"kg"]
["U-MKR6012A","Drzwi modułowe z went. IP 30 RE 600x600 RnW",399,1,"szt.","7611919352055","UNC",0.23,null,null,null,null,null,6.3109999999999999,"kg"]
["U-MKR8012A","Drzwi modułowe z went. IP 30 RE 800x600 RnW",423,1,"szt.","7611919352062","UNC",0.23,null,null,null,null,null,8.2479999999999993,"kg"]
["U-MKL10012","Drzwi modułowe z went. IP 30 LI 1000x600",397,1,"szt.","7611919352079","UNC",0.23,null,null,null,null,null,10.199999999999999,"kg"]
["U-MKL4512","Drzwi modułowe z went. IP 30 LI 450x600",317,1,"szt.","7611919352086","UNC",0.23,null,null,null,null,null,4.87,"kg"]
["U-MKL6012","Drzwi modułowe z went. IP 30 LI 600x600",353,1,"szt.","7611919352093","UNC",0.23,null,null,null,null,null,6.3109999999999999,"kg"]
["U-MKL8012","Drzwi modułowe z went. IP 30 LI 800x600",375,1,"szt.","7611919352109","UNC",0.23,null,null,null,null,null,8.2479999999999993,"kg"]
["U-MKL10012A","Drzwi modułowe z went. IP 30 LI 1000x600 RnW",447,1,"szt.","7611919352116","UNC",0.23,null,null,null,null,null,10.199999999999999,"kg"]
["U-MKL4512A","Drzwi modułowe z went. IP 30 LI 450x600 RnW",361,1,"szt.","7611919352123","UNC",0.23,null,null,null,null,null,4.87,"kg"]
["U-MKL6012A","Drzwi modułowe z went. IP 30 LI 600x600 RnW",399,1,"szt.","7611919352130","UNC",0.23,null,null,null,null,null,6.3109999999999999,"kg"]
["U-MKL8012A","Drzwi modułowe z went. IP 30 LI 800x600 RnW",423,1,"szt.","7611919352147","UNC",0.23,null,null,null,null,null,8.2479999999999993,"kg"]
["U-TTKRS10020","Drzwi z went. IP 30 RE 1000x2000",919,1,"szt.","7611919352314","UNC",0.23,null,null,null,null,null,34.762,"kg"]
["U-TTKRS4520","Drzwi z went. IP 30 RE 450x2000",701,1,"szt.","7611919352338","UNC",0.23,null,null,null,null,null,15.760999999999999,"kg"]
["U-TTKRS6020","Drzwi z went. IP 30 RE 600x2000",760,1,"szt.","7611919352352","UNC",0.23,null,null,null,null,null,20.917000000000002,"kg"]
["U-TTKRS8020","Drzwi z went. IP 30 RE 800x2000",839,1,"szt.","7611919352376","UNC",0.23,null,null,null,null,null,27.84,"kg"]
["U-TTKLS10020","Drzwi z went. IP 30 LI 1000x2000",919,1,"szt.","7611919352390","UNC",0.23,null,null,null,null,null,34.762,"kg"]
["U-TTKLS4520","Drzwi z went. IP 30 LI 450x2000",701,1,"szt.","7611919352413","UNC",0.23,null,null,null,null,null,15.760999999999999,"kg"]
["U-TTKLS6020","Drzwi z went. IP 30 LI 600x2000",760,1,"szt.","7611919352437","UNC",0.23,null,null,null,null,null,20.917000000000002,"kg"]
["U-TTKLS8020","Drzwi z went. IP 30 LI 800x2000",839,1,"szt.","7611919352451","UNC",0.23,null,null,null,null,null,27.84,"kg"]
["U-TTKRS10020A","Drzwi z went. IP 30 RE 1000x2000 RnW",977,1,"szt.","7611919352475","UNC",0.23,null,null,null,null,null,34.762,"kg"]
["U-TTKRS4520A","Drzwi z went. IP 30 RE 450x2000 RnW",740,1,"szt.","7611919352499","UNC",0.23,null,null,null,null,null,15.760999999999999,"kg"]
["U-TTKRS6020A","Drzwi z went. IP 30 RE 600x2000 RnW",804,1,"szt.","7611919352512","UNC",0.23,null,null,null,null,null,20.917000000000002,"kg"]
["U-TTKRS8020A","Drzwi z went. IP 30 RE 800x2000 RnW",890,1,"szt.","7611919352536","UNC",0.23,null,null,null,null,null,27.84,"kg"]
["U-TTKLS10020A","Drzwi z went. IP 30 LI 1000x2000 RnW",977,1,"szt.","7611919352550","UNC",0.23,null,null,null,null,null,34.762,"kg"]
["U-TTKLS4520A","Drzwi z went. IP 30 LI 450x2000 RnW",740,1,"szt.","7611919352574","UNC",0.23,null,null,null,null,null,15.760999999999999,"kg"]
["U-TTKLS6020A","Drzwi z went. IP 30 LI 600x2000 RnW",804,1,"szt.","7611919352598","UNC",0.23,null,null,null,null,null,20.917000000000002,"kg"]
["U-TTKLS8020A","Drzwi z went. IP 30 LI 800x2000 RnW",890,1,"szt.","7611919352611","UNC",0.23,null,null,null,null,null,27.84,"kg"]
["U-SKKT40","Poprzeczka do przew. dla UH-S(I), 35x18mm",44,1,"szt.","7611919369091","UNC",0.23,null,null,null,null,null,0,"kg"]
["U-SKKB40","Poprzeczka do przew. dla UH-S(I), 35x18mm, szer. 400mm",46,1,"szt.","7611919369107","UNC",0.23,null,null,null,null,null,0,"kg"]
["U-SKKB60","Poprzeczka do przew. dla UH-S(I), 35x18mm, szer. 600mm",51,1,"szt.","7611919369114","UNC",0.23,null,null,null,null,null,0,"kg"]
["U-S706020","Obudowa dla rozł. NH UH-S, Form1, 700x600mm, wys. 2000mm",1722,1,"szt.","7611919369176","UNC",0.23,null,null,null,null,null,79.614000000000004,"kg"]
["U-S708020","Obudowa dla rozł. NH UH-S, Form1, 700x800mm, wys. 2000mm",1908,1,"szt.","7611919369183","UNC",0.23,null,null,null,null,null,90.777000000000001,"kg"]
["U-S706022","Obudowa dla rozł. NH U-S 700x600x2200",1816,1,"szt.","7611919369190","UNC",0.23,null,null,null,null,null,84.034000000000006,"kg"]
["U-S708022","Obudowa dla rozł. NH U-S 700x800x2200",2010,1,"szt.","7611919369206","UNC",0.23,null,null,null,null,null,96.061000000000007,"kg"]
["U-SI110604020","Obudowa dla rozł. NH UH-S(I) Form1,1100x600mm, wys. 2000mm",3265,1,"szt.","7611919369213","UNC",0.23,null,null,null,null,null,130.86199999999999,"kg"]
["U-SI130606020","Obudowa dla rozł. NH UH-S(I) Form1,1300x600mm, wys. 2000mm",3320,1,"szt.","7611919369220","UNC",0.23,null,null,null,null,null,140.07499999999999,"kg"]
["U-SI110804020","Obudowa dla rozł. NH UH-S(I) Form1,1100x800mm, wys. 2000mm",3586,1,"szt.","7611919369237","UNC",0.23,null,null,null,null,null,153.11099999999999,"kg"]
["U-SI130806020","Obudowa dla rozł. NH UH-S(I) Form1,1300x800mm, wys. 2000mm",3808,1,"szt.","7611919369244","UNC",0.23,null,null,null,null,null,162.50899999999999,"kg"]
["U-SI110604022","Obudowa dla rozł. NH U-S(I) 1100x600x2200",3705,1,"szt.","7611919369251","UNC",0.23,null,null,null,null,null,138.428,"kg"]
["U-SI130606022","Obudowa dla rozł. NH U-S(I) 1300x600x2200",3649,1,"szt.","7611919369268","UNC",0.23,null,null,null,null,null,148.18899999999999,"kg"]
["U-SI110804022","Obudowa dla rozł. NH U-S(I) 1100x800x2200",3945,1,"szt.","7611919369275","UNC",0.23,null,null,null,null,null,162.16399999999999,"kg"]
["U-SI130806022","Obudowa dla rozł. NH U-S(I) 1300x800x2000",4098,1,"szt.","7611919369282","UNC",0.23,null,null,null,null,null,172.11,"kg"]
["U-TSS34","Wspornik szyn LL/SL 34ME, 1700mm",399,1,"szt.","7611919369299","UNC",0.23,null,null,null,null,null,6,"kg"]
["U-TSS38","Wspornik szyn LL/SL 38ME, 1900mm",415,1,"szt.","7611919369305","UNC",0.23,null,null,null,null,null,0,"kg"]
["U-GRSSA34FE","Przedział aparat. LL_SA U-S(I) 34ME, FE1",282,1,"szt.","7611919369312","UNC",0.23,null,null,null,null,null,1,"kg"]
["U-GRSSA38FE","Przedział aparat. LL_SA U-S(I) 38ME, FE1",289,1,"szt.","7611919369329","UNC",0.23,null,null,null,null,null,0,"kg"]
["U-GRSSL34FE","Przedział aparat. SL U-S(I) 34ME, FE1",264,1,"szt.","7611919369336","UNC",0.23,null,null,null,null,null,0,"kg"]
["U-GRSSL38FE","Przedział aparat. SL U-S(I) 38ME, FE1",270,1,"szt.","7611919369343","UNC",0.23,null,null,null,null,null,0,"kg"]
["U-SST41250","SaS-Wspornik 1250A, 65kA, 34ME, 1700mm",1176,1,"szt.","7611919369794","UNC",0.23,null,null,null,null,null,4.26,"kg"]
["U-SST51250","SaS-Wspornik 1250A, 85kA, 34ME, 1700mm",1400,1,"szt.","7611919369800","UNC",0.23,null,null,null,null,null,5.46,"kg"]
["U-SST61250","SaS-Wspornik 1250A, 85kA, 38ME, 1900mm",1624,1,"szt.","7611919369817","UNC",0.23,null,null,null,null,null,6.66,"kg"]
["U-SST41600","SaS-Wspornik 1600A, 65kA, 34ME, 1700mm",1225,1,"szt.","7611919369824","UNC",0.23,null,null,null,null,null,5.68,"kg"]
["U-SST51600","SaS-Wspornik 1600A, 85kA, 34ME, 1700mm",1466,1,"szt.","7611919369831","UNC",0.23,null,null,null,null,null,5.9279999999999999,"kg"]
["U-SST61600","SaS-Wspornik 1600A, 85kA, 38ME, 1900mm",1707,1,"szt.","7611919369848","UNC",0.23,null,null,null,null,null,7.13,"kg"]
["U-SST42000","SaS-Wspornik 2000A, 65kA, 34ME, 1700mm",1239,1,"szt.","7611919369855","UNC",0.23,null,null,null,null,null,4.7839999999999998,"kg"]
["U-SST52000","SaS-Wspornik 2000A, 85kA, 34ME, 1700mm",1480,1,"szt.","7611919369862","UNC",0.23,null,null,null,null,null,6.069,"kg"]
["U-SST62000","SaS-Wspornik 2000A, 85kA, 38ME, 1900mm",1722,1,"szt.","7611919369879","UNC",0.23,null,null,null,null,null,7.27,"kg"]
["U-A2SA6534","Zestaw2 LL UH-S(I) 34ME, 65kA Form2b",936,1,"szt.","7611919369886","UNC",0.23,null,null,null,null,null,5.9,"kg"]
["U-A2SA6538","Zestaw2 LL UH-S(I) 38ME, 65kA Form2b",1237,1,"szt.","7611919369893","UNC",0.23,null,null,null,null,null,6.45,"kg"]
["U-A2SA8534","Zestaw2 LL UH-S(I) 34ME, 85kA Form2b",1138,1,"szt.","7611919369909","UNC",0.23,null,null,null,null,null,6.22,"kg"]
["U-A2SA8538","Zestaw 2, 85kA, 38ME, 1900mm  ",1462,1,"szt.","7611919369916","UNC",0.23,null,null,null,null,null,6.45,"kg"]
["U-A2SL34","Zestaw2 SL UH-S(I) 34ME, 85kA Form2b",1467,1,"szt.","7611919369923","UNC",0.23,null,null,null,null,null,4.22,"kg"]
["U-A2SL38","Zestaw 2b SL-XR 65kA/85kA",1632,1,"szt.","7611919369930","UNC",0.23,null,null,null,null,null,4.54,"kg"]
["U-FRSA34FE","Pł. red. LL_SA U-S(I) 34ME, 1700mm",181,1,"szt.","7611919369350","UNC",0.23,null,null,null,null,null,5,"kg"]
["U-FRSA38FE","Pł. red. LL_SA U-S(I) 38ME, 1900mm",192,1,"szt.","7611919369367","UNC",0.23,null,null,null,null,null,0,"kg"]
["U-FRSL34FE","Pł. red. SL U-S(I) 34ME, 1700mm",138,1,"szt.","7611919369374","UNC",0.23,null,null,null,null,null,0,"kg"]
["U-FRSL38FE","Pł. red. SL U-S(I) 38ME, 1900mm",145,1,"szt.","7611919369381","UNC",0.23,null,null,null,null,null,0,"kg"]
["U-LFSLXR","Prowadnica SLIMLINE XR",44,1,"szt.","7611919369398","UNC",0.23,null,null,null,null,null,0.42499999999999999,"kg"]
["U-MSHV7020","Pokrywa mod. U-S, 700x2000",536,1,"szt.","7611919369404","UNC",0.23,null,null,null,null,null,1E-3,"kg"]
["U-MSHV7022","Pokrywa mod. U-S, 700x2200",541,1,"szt.","7611919369411","UNC",0.23,null,null,null,null,null,0,"kg"]
["U-MSHV7020A","Pokrywa mod. U-S, 700x2000 RnW",547,1,"szt.","7611919369428","UNC",0.23,null,null,null,null,null,0,"kg"]
["U-MSHV7022A","Pokrywa mod. U-S, 700x2200 RnW",553,1,"szt.","7611919369435","UNC",0.23,null,null,null,null,null,0,"kg"]
["U-MSIHV704020","Pokrywa mod. U-S, 1100x2000",1014,1,"szt.","7611919369442","UNC",0.23,null,null,null,null,null,0.01,"kg"]
["U-MSIHV704022","Pokrywa mod. U-S, 1100x2200",1029,1,"szt.","7611919369459","UNC",0.23,null,null,null,null,null,0,"kg"]
["U-MSIHV706020","Pokrywa mod. U-S, 1300x2000",1087,1,"szt.","7611919369466","UNC",0.23,null,null,null,null,null,1,"kg"]
["U-MSIHV704020A","Pokrywa mod. U-S, 1100x2000 RnW",1029,1,"szt.","7611919369480","UNC",0.23,null,null,null,null,null,0,"kg"]
["U-MSIHV706020A","Pokrywa mod. U-S, 1300x2000 RnW",1103,1,"szt.","7611919369503","UNC",0.23,null,null,null,null,null,0,"kg"]
["U-ABKS50","Pokrywa z went. H=50mm",103,1,"szt.","7611919369541","UNC",0.23,null,null,null,null,null,0.61399999999999999,"kg"]
["U-ABKS75","Pokrywa z went. H=75mm",105,1,"szt.","7611919369558","UNC",0.23,null,null,null,null,null,0.73099999999999998,"kg"]
["U-ABKS100","Pokrywa z went. H=100mm",110,1,"szt.","7611919369565","UNC",0.23,null,null,null,null,null,0.89500000000000002,"kg"]
["U-ABKS150","Pokrywa z went. H=150mm",115,1,"szt.","7611919369572","UNC",0.23,null,null,null,null,null,1.1850000000000001,"kg"]
["U-ABKS200","Pokrywa z went. H=200mm",123,1,"szt.","7611919369589","UNC",0.23,null,null,null,null,null,1.4650000000000001,"kg"]
["U-ABKS300","Pokrywa z went. H=300mm",138,1,"szt.","7611919369596","UNC",0.23,null,null,null,null,null,2.036,"kg"]
["U-ABKS50A","Pokrywa z went. 50mm RnW",104,1,"szt.","7611919369602","UNC",0.23,null,null,null,null,null,0.61399999999999999,"kg"]
["U-ABKS75A","Pokrywa z went. 75mm RnW",106,1,"szt.","7611919369619","UNC",0.23,null,null,null,null,null,0.73099999999999998,"kg"]
["U-ABKS100A","Pokrywa z went. 100mm RnW",111,1,"szt.","7611919369626","UNC",0.23,null,null,null,null,null,0.89500000000000002,"kg"]
["U-ABKS150A","Pokrywa z went. 150mm RnW",117,1,"szt.","7611919369633","UNC",0.23,null,null,null,null,null,1.1850000000000001,"kg"]
["U-ABKS200A","Pokrywa z went. 200mm RnW",125,1,"szt.","7611919369640","UNC",0.23,null,null,null,null,null,1.4650000000000001,"kg"]
["U-ABKS300A","Pokrywa z went. 300mm RnW",142,1,"szt.","7611919369657","UNC",0.23,null,null,null,null,null,2.036,"kg"]
["UH-VLI15060/80/22","Obudowa odpł. VLI 1500(700+800)600x2200",3953,1,"szt.","7611919360333","UNC",0.23,null,null,null,null,null,1E-3,"kg"]
["U-APS","Podkładki, nakrętki, zestaw PH2, PZ2",19,1,"szt.","7611919308632","UNC",0.23,null,null,null,null,null,1.2999999999999999E-2,"kg"]
["U-MTGK603TB2503A","Drzwi modułowee nap. obr. IP 30 600x3ME(BxH) RnW",265,1,"szt.","7611919353786","UNC",0.23,null,null,null,null,null,1.887,"kg"]
["U-PENSTT-1X30","N/PEN-Wspornik dla KR, cześć., Cu1x30",506,1,"szt.","7611919368728","UNC",0.23,null,null,null,null,null,0,"kg"]
["U-PENSTT-1X40","N/PEN-Wspornik dla KR, cześć., Cu1x40",510,1,"szt.","7611919368735","UNC",0.23,null,null,null,null,null,0,"kg"]
["U-PENSTT-1X50","N/PEN-Wspornik dla KR, cześć., Cu1x50",512,1,"szt.","7611919368742","UNC",0.23,null,null,null,null,null,0,"kg"]
["U-PENSTT-2X30","N/PEN-Wspornik dla KR, cześć., Cu2x30",490,1,"szt.","7611919368759","UNC",0.23,null,null,null,null,null,0,"kg"]
["U-PENSTT-2X40","N/PEN-Wspornik dla KR, cześć., Cu2x40",494,1,"szt.","7611919368766","UNC",0.23,null,null,null,null,null,0,"kg"]
["U-PENSTT-2X50","N/PEN-Wspornik dla KR, cześć., Cu2x50",495,1,"szt.","7611919368773","UNC",0.23,null,null,null,null,null,0,"kg"]
["U-PENSTV-1X30","N/PEN-Wspornik dla KR, pełny, Cu1x30",735,1,"szt.","7611919368780","UNC",0.23,null,null,null,null,null,1,"kg"]
["U-PENSTV-1X40","N/PEN-Wspornik dla KR, pełny, Cu1x40",740,1,"szt.","7611919368797","UNC",0.23,null,null,null,null,null,0,"kg"]
["U-PENSTV-1X50","N/PEN-Wspornik dla KR, pełny, Cu1x50",742,1,"szt.","7611919368803","UNC",0.23,null,null,null,null,null,0,"kg"]
["U-PENSTV-2X30","N/PEN-Wspornik dla KR, pełny, Cu2x30",714,1,"szt.","7611919368810","UNC",0.23,null,null,null,null,null,0,"kg"]
["U-PENSTV-2X40","N/PEN-Wspornik dla KR, pełny, Cu2x40",718,1,"szt.","7611919368827","UNC",0.23,null,null,null,null,null,0,"kg"]
["U-PENSTV-2X50","N/PEN-Wspornik dla KR, pełny, Cu2x50",720,1,"szt.","7611919368834","UNC",0.23,null,null,null,null,null,0,"kg"]
["U-AEAN-1X30","Przyłącze szyny N Cu 1x30",39,1,"szt.","7611919368841","UNC",0.23,null,null,null,null,null,0,"kg"]
["U-AEAN-1X40","Przyłącze szyny N Cu 1x40",43,1,"szt.","7611919368858","UNC",0.23,null,null,null,null,null,0,"kg"]
["U-AEAN-1X50","Przyłącze szyny N Cu 1x50",38,1,"szt.","7611919368865","UNC",0.23,null,null,null,null,null,0,"kg"]
["U-AEAN-2X30","Przyłącze szyny N Cu 2x30",22,1,"szt.","7611919368872","UNC",0.23,null,null,null,null,null,0,"kg"]
["U-AEAN-2X40","Przyłącze szyny N Cu 2x40",23,1,"szt.","7611919368889","UNC",0.23,null,null,null,null,null,0,"kg"]
["U-AEAN-2X50","Przyłącze szyny N Cu 2x50",32,1,"szt.","7611919368896","UNC",0.23,null,null,null,null,null,0,"kg"]
["U-NBST24","N-Osłona cześć. 24 ME",389,1,"szt.","7611919368902","UNC",0.23,null,null,null,null,null,0,"kg"]
["U-NBST26","N-Osłona cześć. 26 ME",600,1,"szt.","7611919368919","UNC",0.23,null,null,null,null,null,0,"kg"]
["U-NBSV36","N-Osłona pełny 36 ME",555,1,"szt.","7611919368926","UNC",0.23,null,null,null,null,null,0,"kg"]
["U-NBSV40","N-Osłona pełny 40 ME",977,1,"szt.","7611919368933","UNC",0.23,null,null,null,null,null,0.01,"kg"]
["U-ANA","Osłona N-przył.",204,1,"szt.","7611919368940","UNC",0.23,null,null,null,null,null,0,"kg"]
["U-ESG606020","Obudowa naroż. IP55 600x2000x600",4358,1,"szt.","7611919231855","UNC",0.23,null,null,null,null,null,1E-3,"kg"]
["U-ESG608020","Obudowa naroż. IP55 600x2000x800",4635,1,"szt.","7611919231879","UNC",0.23,null,null,null,null,null,1E-3,"kg"]
["U-ESG806020","Obudowa naroż. IP55 800x2000x600",4679,1,"szt.","7611919231893","UNC",0.23,null,null,null,null,null,1E-3,"kg"]
["U-ESG808020","Obudowa naroż. IP55 800x2000x800",4960,1,"szt.","7611919231916","UNC",0.23,null,null,null,null,null,1E-3,"kg"]
["U-ESG606020A","Obudowa naroż. IP55 600x2000x600",4729,1,"szt.","7611919231862","UNC",0.23,null,null,null,null,null,1E-3,"kg"]
["U-ESG608020A","Obudowa naroż. IP55 600x2000x800",5010,1,"szt.","7611919231886","UNC",0.23,null,null,null,null,null,1E-3,"kg"]
["U-ESG806020A","Obudowa naroż. IP55 800x2000x600",5055,1,"szt.","7611919231909","UNC",0.23,null,null,null,null,null,1E-3,"kg"]
["U-ESG808020A","Obudowa naroż. IP55 800x2000x800",5340,1,"szt.","7611919231923","UNC",0.23,null,null,null,null,null,1E-3,"kg"]
["U-FVSA11020","Pokrywa front. V 1100x200 adapt.",1198,1,"szt.","7611919372664","UNC",0.23,null,null,null,null,null,1E-3,"kg"]
["U-FVSA11022","Pokrywa front. V 1100x2200 adapt.",1241,1,"szt.","7611919372671","UNC",0.23,null,null,null,null,null,1E-3,"kg"]
["U-FVSA6020","Pokrywa front. V 600x2000 adapt.",960,1,"szt.","7611919372688","UNC",0.23,null,null,null,null,null,1E-3,"kg"]
["U-FVSA6022","Pokrywa front. V 600x2200 adapt.",983,1,"szt.","7611919372695","UNC",0.23,null,null,null,null,null,1E-3,"kg"]
["U-FVSA8520","Pokrywa front. V 850x2000 adapt.",1078,1,"szt.","7611919372701","UNC",0.23,null,null,null,null,null,1E-3,"kg"]
["U-FVSA8522","Pokrywa front. V 850x2200 adapt.",1109,1,"szt.","7611919372718","UNC",0.23,null,null,null,null,null,1E-3,"kg"]
["U-FVSA11020A","Pokrywa front. V 1100x2000 adapt.",1237,1,"szt.","7611919372725","UNC",0.23,null,null,null,null,null,1E-3,"kg"]
["U-FVSA11022A","Pokrywa front. V 1100x2200 adapt.",1284,1,"szt.","7611919372732","UNC",0.23,null,null,null,null,null,1E-3,"kg"]
["U-FVSA6020A","Pokrywa front. V 600x2000 adapt.",982,1,"szt.","7611919372749","UNC",0.23,null,null,null,null,null,1E-3,"kg"]
["U-FVSA6022A","Pokrywa front. V 600x2200 adapt.",1007,1,"szt.","7611919372756","UNC",0.23,null,null,null,null,null,1E-3,"kg"]
["U-FVSA8520A","Pokrywa front. V 850x2000 adapt.",1108,1,"szt.","7611919372763","UNC",0.23,null,null,null,null,null,1E-3,"kg"]
["U-FVSA8522A","Pokrywa front. V 850x2200 adapt.",1143,1,"szt.","7611919372770","UNC",0.23,null,null,null,null,null,1E-3,"kg"]
["U-MVUSA11022","Pokrywa mod. V 1100x2200 adapt.",1675,1,"szt.","7611919372794","UNC",0.23,null,null,null,null,null,1E-3,"kg"]
["U-MVUSA6022","Pokrywa mod. V 600x2200 adapt.",1263,1,"szt.","7611919372817","UNC",0.23,null,null,null,null,null,1E-3,"kg"]
["U-MVUSA8522","Pokrywa mod. V 850x2200 adapt.",1417,1,"szt.","7611919372831","UNC",0.23,null,null,null,null,null,1E-3,"kg"]
["U-MVUSA11020A","Pokrywa mod. V 1100x2000 adapt. RnW",1545,1,"szt.","7611919372848","UNC",0.23,null,null,null,null,null,1E-3,"kg"]
["U-MVUSA11022A","Pokrywa mod. V 1100x2200 adapt. RnW",1719,1,"szt.","7611919372855","UNC",0.23,null,null,null,null,null,1E-3,"kg"]
["U-MVUSA6020A","Pokrywa mod. V 600x2000 adapt. RnW",1145,1,"szt.","7611919372862","UNC",0.23,null,null,null,null,null,1E-3,"kg"]
["U-MVUSA6022A","Pokrywa mod. V 600x2200 adapt. RnW",1287,1,"szt.","7611919372879","UNC",0.23,null,null,null,null,null,1E-3,"kg"]
["U-MVUSA8520A","Pokrywa mod. V 850x2000 adapt. RnW",1294,1,"szt.","7611919372886","UNC",0.23,null,null,null,null,null,1E-3,"kg"]
["U-MVUSA8522A","Pokrywa mod. V 850x2200 adapt. RnW",1450,1,"szt.","7611919372893","UNC",0.23,null,null,null,null,null,1E-3,"kg"]
["U-MVOSA11022","Pokrywa mod. V 1100x2200 adapt.",1679,1,"szt.","7611919372916","UNC",0.23,null,null,null,null,null,1E-3,"kg"]
["U-MVOSA6022","Pokrywa mod. V 600x2200 adapt.",1263,1,"szt.","7611919372930","UNC",0.23,null,null,null,null,null,1E-3,"kg"]
["U-MVOSA8522","Pokrywa mod. V 850x2200 adapt.",1420,1,"szt.","7611919372954","UNC",0.23,null,null,null,null,null,1E-3,"kg"]
["U-MVOSA11020A","Pokrywa mod. V 1100x2000 adapt. RnW",1548,1,"szt.","7611919372961","UNC",0.23,null,null,null,null,null,1E-3,"kg"]
["U-MVOSA11022A","Pokrywa mod. V 1100x2200 adapt. RnW",1722,1,"szt.","7611919372978","UNC",0.23,null,null,null,null,null,1E-3,"kg"]
["U-MVOSA6020A","Pokrywa mod. V 600x2000 adapt. RnW",1145,1,"szt.","7611919372985","UNC",0.23,null,null,null,null,null,1E-3,"kg"]
["U-MVOSA6022A","Pokrywa mod. V 600x2200 adapt. RnW",1287,1,"szt.","7611919372992","UNC",0.23,null,null,null,null,null,1E-3,"kg"]
["U-MVOSA8520A","Pokrywa mod. V 850x2000 adapt. RnW",1297,1,"szt.","7611919373005","UNC",0.23,null,null,null,null,null,1E-3,"kg"]
["U-MVOSA8522A","Pokrywa mod. V 850x2200 adapt. RnW",1453,1,"szt.","7611919373012","UNC",0.23,null,null,null,null,null,1E-3,"kg"]
["U-MSBO1-200-40","wtyczki,bolce, akcesoria do szaf MSC",110,1,"szt.","7611919359177","UNC",0.23,null,null,null,null,null,1E-3,"kg"]
["U-MSBU1-200-40","wtyczki,bolce, akcesoria do szaf MSC",122,1,"szt.","7611919359184","UNC",0.23,null,null,null,null,null,1E-3,"kg"]
["U-MSBO1-200-70","wtyczki,bolce, akcesoria do szaf MSC",106,1,"szt.","7611919359191","UNC",0.23,null,null,null,null,null,1E-3,"kg"]
["U-MSBU1-200-70","wtyczki,bolce, akcesoria do szaf MSC",122,1,"szt.","7611919359207","UNC",0.23,null,null,null,null,null,1E-3,"kg"]
["U-MSBO2-100-25","wtyczki,bolce, akcesoria do szaf MSC",111,1,"szt.","7611919359214","UNC",0.23,null,null,null,null,null,1E-3,"kg"]
["U-MSBU2-100-25","wtyczki,bolce, akcesoria do szaf MSC",141,1,"szt.","7611919359221","UNC",0.23,null,null,null,null,null,1E-3,"kg"]
["U-MSBO2-100-35","wtyczki,bolce, akcesoria do szaf MSC",109,1,"szt.","7611919359238","UNC",0.23,null,null,null,null,null,1E-3,"kg"]
["U-MSBU2-100-35","wtyczki,bolce, akcesoria do szaf MSC",132,1,"szt.","7611919359245","UNC",0.23,null,null,null,null,null,1E-3,"kg"]
["U-MSBO2-70-16","wtyczki,bolce, akcesoria do szaf MSC",97,1,"szt.","7611919359252","UNC",0.23,null,null,null,null,null,1E-3,"kg"]
["U-MSBU2-70-16","wtyczki,bolce, akcesoria do szaf MSC",97,1,"szt.","7611919359269","UNC",0.23,null,null,null,null,null,1E-3,"kg"]
["U-MSBO2-70-22","wtyczki,bolce, akcesoria do szaf MSC",103,1,"szt.","7611919359276","UNC",0.23,null,null,null,null,null,1E-3,"kg"]
["U-MSBU2-70-22","wtyczki,bolce, akcesoria do szaf MSC",103,1,"szt.","7611919359283","UNC",0.23,null,null,null,null,null,1E-3,"kg"]
["U-MSBO3-40-6","wtyczki,bolce, akcesoria do szaf MSC",16,1,"szt.","7611919359290","UNC",0.23,null,null,null,null,null,1E-3,"kg"]
["U-MSBU3-40-6","wtyczki,bolce, akcesoria do szaf MSC",16,1,"szt.","7611919359306","UNC",0.23,null,null,null,null,null,1E-3,"kg"]
["U-MSBO3-40-10","wtyczki,bolce, akcesoria do szaf MSC",16,1,"szt.","7611919359313","UNC",0.23,null,null,null,null,null,1E-3,"kg"]
["U-MSBU3-40-10","wtyczki,bolce, akcesoria do szaf MSC",16,1,"szt.","7611919359320","UNC",0.23,null,null,null,null,null,1E-3,"kg"]
["U-MSBO12-10-2_5","wtyczki,bolce, akcesoria do szaf MSC",11,1,"szt.","7611919359337","UNC",0.23,null,null,null,null,null,1E-3,"kg"]
["U-MSBU12-10-2_5","wtyczki,bolce, akcesoria do szaf MSC",11,1,"szt.","7611919359344","UNC",0.23,null,null,null,null,null,1E-3,"kg"]
["U-MS-BLIND","wtyczki,bolce, akcesoria do szaf MSC",9,1,"szt.","7611919359351","UNC",0.23,null,null,null,null,null,1E-3,"kg"]
["U-SK40-1_5","wtyczki,bolce, akcesoria do szaf MSC",7,1,"szt.","7611919360616","UNC",0.23,null,null,null,null,null,1E-3,"kg"]
["U-SK40-2_5","wtyczki,bolce, akcesoria do szaf MSC",7,1,"szt.","7611919360630","UNC",0.23,null,null,null,null,null,1E-3,"kg"]
["U-SK40-4","wtyczki,bolce, akcesoria do szaf MSC",7,1,"szt.","7611919360654","UNC",0.23,null,null,null,null,null,1E-3,"kg"]
["U-SK40-6","wtyczki,bolce, akcesoria do szaf MSC",7,1,"szt.","7611919360678","UNC",0.23,null,null,null,null,null,1E-3,"kg"]
["U-SK40-10","wtyczki,bolce, akcesoria do szaf MSC",6.8,1,"szt.","7611919360692","UNC",0.23,null,null,null,null,null,1E-3,"kg"]
["U-SK10-0_37","wtyczki,bolce, akcesoria do szaf MSC",2.6,1,"szt.","7611919360715","UNC",0.23,null,null,null,null,null,1E-3,"kg"]
["U-SK10-0_5","wtyczki,bolce, akcesoria do szaf MSC",2.6,1,"szt.","7611919360739","UNC",0.23,null,null,null,null,null,1E-3,"kg"]
["U-SK10-0_75","wtyczki,bolce, akcesoria do szaf MSC",2.6,1,"szt.","7611919360753","UNC",0.23,null,null,null,null,null,1E-3,"kg"]
["U-SK10-1","wtyczki,bolce, akcesoria do szaf MSC",2.6,1,"szt.","7611919360777","UNC",0.23,null,null,null,null,null,1E-3,"kg"]
["U-SK10-1_5","wtyczki,bolce, akcesoria do szaf MSC",2.6,1,"szt.","7611919360791","UNC",0.23,null,null,null,null,null,1E-3,"kg"]
["U-SK10-2_5","wtyczki,bolce, akcesoria do szaf MSC",2.6,1,"szt.","7611919360814","UNC",0.23,null,null,null,null,null,1E-3,"kg"]
["41098982","Gniazdo SCHUKO z podświetleniem orientacyjnym Berker B.Kwadrat kremowy, połysk",170,1,"szt.","4011334364108","BER",0.23,10]
["41098989","Gniazdo SCHUKO z podświetleniem orientacyjnym Berker B.Kwadrat/B.3/B.7 biały, połysk",170,1,"szt.","4011334364092","BER",0.23,10]
["41091404","Gniazdo SCHUKO z podświetleniem orientacyjnym Berker B.7 alu, mat",175,1,"szt.","4011334364122","BER",0.23,10]
["41091606","Gniazdo SCHUKO z podświetleniem orientacyjnym Berker B.3/B.7 antracyt mat",185,1,"szt.","4011334364115","BER",0.23,10]
["53420212","Mechanizm gniazda standard Brytyjski z łącznikiem i przesłonami styków; kremowy połysk; B.Kwadrat","cena na zapytanie",1,"szt.","4011334405061","BER",0.23,10]
["53420219","Mechanizm gniazda standard Brytyjski z łącznikiem i przesłonami styków; biały połysk; B.Kwadrat","cena na zapytanie",1,"szt.","4011334405085","BER",0.23,10]
["53420216","Mechanizm gniazda standard Brytyjski z łącznikiem i przesłonami styków; kremowy połysk; B.Kwadrat","cena na zapytanie",1,"szt.","4011334405078","BER",0.23,10]
["3313078982","Element centralny do gniazda brytyjskiego krem połysk, B.Kwadrat ","cena na zapytanie",1,"szt.","3250617152426","BER",0.23,10]
["3313078989","Element centralny do gniazda brytyjskiego biały połysk, B.Kwadrat ","cena na zapytanie",1,"szt.","3250617152433","BER",0.23,10]
["3313071606","Element centralny do gniazda brytyjskiego antracyt mat, B.Kwadrat/S.1/B.3/B.7","cena na zapytanie",1,"szt.","3250617152372","BER",0.23,10]
["3313071404","Element centralny do gniazda brytyjskiego alu mat, B.Kwadrat/S.1/B.7","cena na zapytanie",1,"szt.","3250617152365","BER",0.23,10]
["28801606","Radio Touch komplet ; antracyt mat; B.Kwadrat/S.1/B.3/B.7",605,1,"szt.","4011334387718","BER",0.23,10]
["28801404","Radio Touch komplet; alu mat; B.Kwadrat/S.1/B.3/B.7",622,1,"szt.","4011334387725","BER",0.23,10]
["28848989","Radio Touch; biały połysk; B.Kwadrat/S.1/B.3/B.7",475,1,"szt.","4011334412434","BER",0.23,10]
["28841606","Radio Touch; antracyt mat; B.Kwadrat/S.1/B.3/B.7",495,1,"szt.","4011334412458","BER",0.23,10]
["28841404","Radio Touch; alu mat; B.Kwadrat/S.1/B.3/B.7",500,1,"szt.","4011334412441","BER",0.23,10]
["28821606","Głośnik; antracyt mat; B.Kwadrat/S.1/B.3/B.7",148,1,"szt.","4011334389576","BER",0.23,10]
["28821404","Głośnik; alu mat; B.Kwadrat/S.1/B.3/B.7",162,1,"szt.","4011334388098","BER",0.23,10]

{"sheet":"Obsługa handlowa","index":2,"n_rows":24,"n_cols":6,"rows_kept":24,"cut":false,"hidden":false,"merged":[]}
[]
[null,null,null," ",null,"Cennik bazowy (pełny): ważny od 1 grudnia 2013."]
[null,null,null,null,null,"Cennik obejmuje aktualną listę asortymentową/handlową na dzień 6.06.2014. Hager Polo Sp. z o.o. zastrzega sobie prawo do zmian asortymentowych w dowolnym momencie. \nCenniki i inne informacje handlowe nie stanowią oferty, a są jedynie zaproszeniem do zawarcia umowy zgodnie z art. 71 k.c."]
[]
[null,null,null,null,null,"Wszystkie ceny są cenami w PLN netto, do których doliczać należy obowiązujący podatek obrotowy ( podatek VAT )."]
[null,null,null,null,null,"Dodatkowe dostawy i usługi rozliczane są dodatkowo."]
[null,null,null,null,null,"Hager Polo informuje, że dostępność produktów z oznaczeniem \" * \" znajdujących się w katalogu może być ograniczona."]
[null,null,null,null,null,"W powyższym przypadku czas dostawy podlega każdorazowo indywidualnym ustaleniom"]
[]
[null,null,null,null,null,"W cenniku bazowym oprócz numerów referencyjnych, nazw produktów i ich cen, umieszczono również"]
[null,null,null,null,null,"1. ) kody EAN"]
[null,null,null,null,null,"2. ) wielkości opakowań zbiorczych"]
[null,null,null,null,null,"3. ) jednostki miary ceny, gdzie :"]
[null,null,null,null,null,"      szt. - sztuka"]
[null,null,null,null,null,"      m - metr bieżący"]
[null,null,null,null,null,"      kpl. - komplet elementów"]
[null,null,null,null,null,"      pac. - paczka (opakowanie)"]
[null,null,null,null,null,"4. ) informacja ogólna o dostępności - towar magazynowany lub nie"]
[null,null,null,null,null,"5. ) grupę rabatową produktu - nazwa skrócona"]
[null,null,null,null,null,"6. ) informacje o produktach wycofanych/zastąpionych"]
[null,null,null,null,null,"Znaczenie znaków:"]
[null,null,null,null,null,"# - produkt wycofywany, dostępny do wyczerpania zapasów"]
[null,null,null,null,null,"* - nowość w ofercie"]
[null,null,null,null,null,"Zapraszamy na cykliczne szkolenia w Centrach Biurowo Szkoleniowych (CBS) w Tychach, Kórniku i Warszawie --> hager.pl"]

{"sheet":"KONFIG","index":3,"n_rows":21,"n_cols":3,"rows_kept":21,"cut":false,"hidden":true,"merged":[]}
["NR KAT","OPIS","CENA KAT."]
["MB306A","Produkt zastąpiony przez MBN306E","-"]
["MB310A","Produkt zastąpiony przez MBN310E","-"]
["MB313A","Produkt zastąpiony przez MBN313E","-"]
["MB316A","Produkt zastąpiony przez MBN316E","-"]
["MB320A","Produkt zastąpiony przez MBN320E","-"]
["MB325A","Produkt zastąpiony przez MBN325E","-"]
["MB332A","Produkt zastąpiony przez MBN332E","-"]
["MB340A","Produkt zastąpiony przez MBN340E","-"]
["MB350A","Produkt zastąpiony przez MBN350E","-"]
["MB363A","Produkt zastąpiony przez MBN363E","-"]
["MBN306E","MCB Wyłącznik nadprądowy 6kA 3P B 6A",79.099999999999994]
["MBN310E","MCB Wyłącznik nadprądowy 6kA 3P B 10A",68]
["MBN313E","MCB Wyłącznik nadprądowy 6kA 3P B 13A",73.3]
["MBN316E","MCB Wyłącznik nadprądowy 6kA 3P B 16A",55.300000000000004]
["MBN320E","MCB Wyłącznik nadprądowy 6kA 3P B 20A",60.6]
["MBN325E","MCB Wyłącznik nadprądowy 6kA 3P B 25A",62.4]
["MBN332E","MCB Wyłącznik nadprądowy 6kA 3P B 32A",74.899999999999991]
["MBN340E","MCB Wyłącznik nadprądowy 6kA 3P B 40A",100]
["MBN350E","MCB Wyłącznik nadprądowy 6kA 3P B 50A",118]
["MBN363E","MCB Wyłącznik nadprądowy 6kA 3P B 63A",128]